## РСС на 22.11.10
№ | Вид работ | Состав работ | Ед. изм. | Ном. мат. | Норма расхода | Стоимость ед., ₽, в т.ч. НДС |  |  | Примечание
[6 empty] | Осн. мат. | СМР | Всего
1 | Пожарная сигнализация (АПС) |  |  |  |  | 14989 | 30202 | 45191
1.1 | Монтаж шкафа пожарной сигнализации с источником питания | 01. Сверление отверстий. 02. Установка креплений. 03. Монтаж шкафа на проектной отметке. 04. Расключение подводящих и отводящих кабельных линий в соответствии со схемами подключений". | шт |  |  | 268 | 4242 | 0 | В стоимости материалов учтены крепления и вспомогательные материалы для подключения подводящих и отводящих кабельных линий.
1.1.1 | Шкаф пожарной сигнализации закрытый ШПС-12 Bolid 650х500х220 с источником питания 12В |  | шт |  | 1 | 0 |  | 0 | Оборудование по цене ГК Самолет
1.2 | Монтаж шкафа управления | 01. Сверление отверстий. 02. Установка креплений. 03. Монтаж шкафа на проектной отметке. 04. Расключение подводящих и отводящих кабельных линий в соответствии со схемами подключений". | шт |  |  | 105 | 2824 | 0 | В стоимости материалов учтены крепления и вспомогательные материалы для подключения подводящих и отводящих кабельных линий.
1.2.1 | Щит управления ЩМП-35-26-16 Узола |  | шт |  | 1 | 0 |  | 0 | Оборудование по цене ГК Самолет
1.3 | Монтаж преобразователей интерфейсов | 01. Сверление отверстий. 02. Крепление устройства на проектной поверхности. 03. Подключение подводящих и отводящих кабельных линий. 04. Проверка коммутации. | шт |  |  | 20 | 2122 | 0 | В стоимости материалов учтены крепления и вспомогательные материалы для подключения подводящих и отводящих кабельных линий.
1.3.1 | Преобразователь интерфейса RS-485/Ethernet С2000-Ethernet |  | шт |  | 1 | 0 |  | 0 | Оборудование по цене ГК Самолет
1.4 | Монтаж извещателей пожарной сигнализации автоматических | 01. Крепление на поверхности. 02. Присоединение кабельных линий. | шт |  |  | 0 | 482 | 0 | В стоимости СМР учтены крепления и вспомогательные материалы для подключения подводящих и отводящих кабельных линий.
1.4.1 | Извещатель дымовой оптико-электронный пожарный КБ Пожарной Автоматики ИП 212-64 прот. R3 02 |  | шт |  | 1 | 0 |  | 0 | Оборудование по цене ГК Самолет
1.5 | Монтаж контроллеров АПС | 01. Сверление отверстий. 02. Крепление устройства на поверхности. 03. Монтаж соединительных линий в соответствии со схемой подключения. | шт |  |  | 30 | 2320 | 0 | В стоимости материалов учтены крепления и вспомогательные материалы для подключения подводящих и отводящих кабельных линий.
1.5.1 | Контроллер двухпроводной линии связи BOLID С2000-КДЛ |  | шт |  | 1 | 0 |  | 0 | Оборудование по цене ГК Самолет
1.6 | Монтаж извещателей пожарной сигнализации автоматических | 01. Крепление на поверхности. 02. Присоединение кабельных линий. | шт |  |  | 0 | 482 | 0 | В стоимости СМР учтены крепления и вспомогательные материалы для подключения подводящих и отводящих кабельных линий.
1.6.1 | Извещатель пожарный тепловой максимальный Комплектстройсервис ИП 103-5/2-А1(н.з.) |  | шт |  | 1 | 0 |  | 0 | Оборудование по цене ГК Самолет
1.7 | Монтаж извещателей пожарной сигнализации ручных | 01. Крепление на поверхности. 02. Присоединение кабельных линий. | шт |  |  | 0 | 482 | 0 | В стоимости СМР учтены крепления и вспомогательные материалы для подключения подводящих и отводящих кабельных линий.
1.7.1 | Извещатель пожарный ручной электроконтактный КБ Пожарной Автоматики ИПР 513-11 прот. R3 |  | шт |  | 1 | 0 |  | 0 | Оборудование по цене ГК Самолет
1.8 | Монтаж блока разветвительного типа Бриз | 01. Сверление отверстий. 02. Крепление устройства на поверхности. 03. Монтаж соединительных линий в соответствии со схемой подключения. | шт |  |  | 14 | 264 | 0 | В стоимости материалов учтены крепления и вспомогательные материалы для подключения подводящих и отводящих кабельных линий.
1.8.1 | Блок контроля и индикации Рубеж-БИУ КБ Пожарной Автоматики |  | шт |  | 1 | 0 |  | 0 | Оборудование по цене ГК Самолет
1.9 | Монтаж устройства обрыва связи | 01. Установка устройства на пожарном вентиле. 02. Расключение и присоединение к шлейфу. | шт |  |  | 189 | 339 | 0 | В стоимости материалов учтены крепления и вспомогательные материалы для подключения подводящих и отводящих кабельных линий.
1.9.1 | Устройство обрыва связи Элеко-С ИП-УОС-2к-м |  | шт |  | 1 | 0 |  | 0 | Оборудование по цене ГК Самолет
1.10 | Монтаж кнопки на вертикальной поверхности, накладного или врезного исполнения | 01. Сверление отверстий. 02. Крепление устройства на поверхности. 03. Монтаж соединительных линий в соответствии со схемой подключения. | шт |  |  | 0 | 456 | 0 | В стоимости СМР учтены крепления и вспомогательные материалы для подключения подводящих и отводящих кабельных линий.
1.10.1 | Устройство адресное дистанционное электроконтактное КБ Пожарной Автоматики УДП 513-11 прот.R3 B88хH85хs46мм |  | шт |  | 1 | 0 |  | 0 | Оборудование по цене ГК Самолет
1.11 | Монтаж извещателей пожарной сигнализации автономных | 01. Крепление на поверхности. 02. Установка элементов питания 03. Проверка работоспособности. | шт |  |  | 0 | 260 | 0 | В стоимости СМР учтены крепления и вспомогательные материалы для подключения подводящих и отводящих кабельных линий.
1.11.1 | Извещатель пожарный дымовой оптико-электронный точечный автономный КБ Пожарной Автоматики ИП 212-142 |  | шт |  | 1 | 0 |  | 0 | Оборудование по цене ГК Самолет
1.12 | Монтаж оповещателя | 01. Сверление отверстий. 02. Крепление устройства на поверхности. 03. Подключение к шлейфу. | шт |  |  | 0 | 376 | 0 | В стоимости материалов учтены крепления и вспомогательные материалы для подключения подводящих и отводящих кабельных линий.
1.12.1 | Оповещатель звуковой Электротехника и Автоматика Маяк-12-3М исп.1 12В, 105дБ, IP55, 20±2,0мА |  | шт |  | 1 | 0 |  | 0 | Оборудование по цене ГК Самолет
1.13 | Монтаж модуля подключения нагрузки АПС | 01. Сверление отверстий. 02. Крепление устройства на поверхности. 03. Подключение к шлейфу. | шт |  |  | 0 | 98 | 0 | В стоимости СМР учтены крепления и вспомогательные материалы для подключения подводящих и отводящих кабельных линий.
1.13.1 | Модуль подключения нагрузки Bolid МПН |  | шт |  | 1 | 0 |  | 0 | Оборудование по цене ГК Самолет
1.14 | Монтаж светоуказателей | 01. Крепление на поверхности. 02. Присоединение кабельных линий. | шт |  |  | 10 | 470 | 0 | В стоимости материалов учтены крепления и вспомогательные материалы для подключения подводящих и отводящих кабельных линий.
1.14.1 | Оповещатель охранно-пожарный световой Системсервис КОП-12, 12В, 20мА с надписью Выход |  | шт |  | 1 | 0 |  | 0 | Оборудование по цене ГК Самолет
1.15 | Монтаж светодиодного светосигнального прибора | 01. Крепление на поверхности. 02. Присоединение кабельных линий. | шт |  |  | 10 | 395 | 0 | В стоимости материалов учтен крепления и вспомогательные материалы для подключения подводящих и отводящих кабельных линий.
1.15.1 | Оповещатель свето-звуковой Теко Астра-10 исп. М2 |  | шт |  | 1 | 0 |  | 0 | Оборудование по цене ГК Самолет
1.16 | Монтаж устройства коммутационного | 01. Сверление отверстий. 02. Крепление устройства на поверхности. 03. Подключение к шлейфу. | шт |  |  | 22 | 424 | 0 | В стоимости материалов учтены крепления и вспомогательные материалы для подключения подводящих и отводящих кабельных линий.
1.16.1 | Устройство коммутационное КБ Пожарной Автоматики переключающееся реле УК-ВК/03 |  | шт |  | 1 | 0 |  | 0 | Оборудование по цене ГК Самолет
1.17 | Монтаж распаечной коробки | 01. Сверление отверстий. 02. Крепление коробки на поверхности. 03. Заделка швов. | шт |  |  | 5 | 104 | 0 | В стоимости материалов учтены крепления и вспомогательные материалы для подключения подводящих и отводящих кабельных линий.
1.17.1 | Коробка распаячная открытой установки RUvinil TYCO 68х68х50 мм |  | шт |  | 1 | 0 |  | 0 | Оборудование по цене ГК Самолет
1.18 | Монтаж коробки универсальной | 01. Сверление отверстий. 02. Крепление коробки на поверхности. 03. Заделка швов. | шт |  |  | 5 | 132 | 0 | В стоимости материалов учтены крепления и вспомогательные материалы для подключения подводящих и отводящих кабельных линий.
1.18.1 | Коробка коммутационная КС-5 |  | шт |  | 1 | 0 |  | 0 | Оборудование по цене ГК Самолет
1.19 | Монтаж разветвительной коробки | 01. Сверление отверстий. 02. Крепление коробки на поверхности. 03. Заделка швов. | шт |  |  | 5 | 84 | 0 | В стоимости материалов учтены крепления и вспомогательные материалы для подключения подводящих и отводящих кабельных линий.
1.19.1 | Коробка распределительная (распаячная) Рувинил 70мм скрытая с крышкой |  | шт |  | 1 | 0 |  | 0 | Оборудование по цене ГК Самолет
1.20 | Прокладка кабельных линий слаботочных систем | 01. Прокладка с креплением в соотвестивии с проектом: открыто по стенам и конструкциям, в гофрированной трубе, лотках, или штробе. 02. Расключение жил в распаячных и распределительных коробках. 03. Оконцовка (при необходимости подключения оконечных устройств). | пог. м |  |  | 0 | 62 | 0 | В стоимости СМР учтены крепежные материалы.
1.20.1 | Кабель МКЭШнг(A)-LS 1х2-0,75 ГОСТ 10348-80 |  | пог. м |  | 1 | 0 |  | 0 | Кабель по цене ГК Самолет
1.21 | Монтаж трубы ПВХ гофрированной Дн16 | 01. Сверление отверстий. 02. Установка и заделка креплений. 03. Прокладка всеми способами, предусмотренными проектом, открыто по стенам, по установленным конструкциям, в стяжке или штробе. | пог. м |  |  | 0 | 59 | 0 | В стоимости СМР учтены крепежные и вспомогательные материалы.
1.21.1 | Труба ПВХ гофрированная d16 с протяжкой ГОСТ 32126.1-2013 |  | пог. м |  | 1 | 0 |  | 0 | Трубы гофрированные по цене ГК Самолет
1.22 | Монтаж трубы ПВХ гофрированной Дн20 | 01. Сверление отверстий. 02. Установка и заделка креплений. 03. Прокладка всеми способами, предусмотренными проектом, открыто по стенам, по установленным конструкциям, в стяжке или штробе. | пог. м |  |  | 0 | 59 | 0 | В стоимости СМР учтены крепежные и вспомогательные материалы.
1.22.1 | Труба ПВХ гофрированная d20 с протяжкой ГОСТ 32126.1-2013 |  | пог. м |  | 1 | 0 |  | 0 | Трубы гофрированные по цене ГК Самолет
1.23 | Монтаж трубы ПВХ гофрированной Дн25 | 01. Сверление отверстий. 02. Установка и заделка креплений. 03. Прокладка всеми способами, предусмотренными проектом, открыто по стенам, по установленным конструкциям, в стяжке или штробе. | пог. м |  |  | 0 | 62 | 0 | В стоимости СМР учтены крепежные и вспомогательные материалы.
1.23.1 | Труба ПВХ гофрированная d25 с протяжкой ГОСТ 32126.1-2013 |  | пог. м |  | 1 | 0 |  | 0 | Трубы гофрированные по цене ГК Самолет
1.24 | Монтаж трубы ПВХ гофрированной Дн32 | 01. Сверление отверстий. 02. Установка и заделка креплений. 03. Прокладка всеми способами, предусмотренными проектом, открыто по стенам, по установленным конструкциям, в стяжке или штробе. | пог. м |  |  | 0 | 69 | 0 | В стоимости СМР учтены крепежные и вспомогательные материалы.
1.24.1 | Труба ПВХ гофрированная d32 с протяжкой ГОСТ 32126.1-2013 |  | пог. м |  | 1 | 0 |  | 0 | Трубы гофрированные по цене ГК Самолет
1.25 | Прокладка кабеля сечением до 10 мм2 включительно | 01. Прокладка с креплением в соотвестивии с проектом: открыто по стенам и конструкциям, в гофрированной трубе, лотках, или штробе. 02. Расключение жил в распаячных и распределительных коробках. 03. Оконцовка (при необходимости подключения оконечных устройств). | пог. м |  |  | 0 | 60 | 0 | В стоимости СМР учтены крепежные материалы.
1.25.1 | Кабель ВВГнг-0,66 3х1,5мм2 |  | пог. м |  | 1 | 0 |  | 0 | Кабель по цене ГК Самолет
1.25.2 | Клемма WAGO 773-324 |  | шт |  | 1 | 0 |  | 0 | По цене ГК Самолет - согласно проектной документации
1.26 | Прокладка кабеля сечением от 10 до 50 мм2 включительно | 01. Прокладка с креплением в соотвестивии с проектом: открыто по стенам и конструкциям, в гофрированной трубе, лотках, или штробе. 02. Расключение жил в распаячных и распределительных коробках. 03. Оконцовка (при необходимости подключения оконечных устройств). | пог. м |  |  | 0 | 87 | 0 | В стоимости СМР учтены крепежные материалы.
1.26.1 | Кабель ВВГнг(А)-LSLTx 5х6мм2 |  | пог. м |  | 1 | 0 |  | 0 | Кабель по цене ГК Самолет
1.27 | Устройство штробы в кирпичных/пенобетонных конструкциях площадью сечения до 20см2 | 01. Разметка и пропил борозд 02. Зачистка борозд перфоратором. | пог. м |  |  | 0 | 159 | 0 | В стоимости СМР учтены все вспомогательные и расходные материалы.
1.28 | Устройство штробы в бетонных конструкциях площадью сечения до 20см2 | 01. Разметка поверхности. 02. Прорезка борозд. 03. Вычинка бетона. 04. Зачистка канавки | пог. м |  |  | 0 | 226 | 0 | В стоимости СМР учтены все вспомогательные и расходные материалы.
1.29 | Заделка штроб площадью сечения до 20см2 | 01. Приготовление смеси. 02. Заделка штроб по всей длине. 03. Выравнивание поверхности | пог. м |  |  | 0 | 110 | 0 | В стоимости СМР учтен цементно-песчаный раствор.
1.30 | Монтаж лотков оцинкованных лестничных шириной полки 200 мм | 01. Сверление отверстий. 02. Установка креплений, подвесов и консолей. 03. Сборка лотков со всеми соединительными элементами, крышками и фасонными изделиями. 04. Монтаж и фиксация в проектном положении. | пог. м |  |  | 758 | 342 | 0 | В стоимости работ учтены монтаж фасонных элементов и крепежных конструкций. В стоимости материалов учтены соединительные детали и метизы, все крепежные элементы и конструкции.
1.30.1 | Лоток лестничный из оцинкованной стали 200х100мм ДКС |  | пог. м |  | 1 | 0 |  | 0 | Кабельные лотки и фасонные элементы в соответствии с проектом по цене ГК Самолет
1.31 | Монтаж лотков оцинкованных лестничных шириной полки 300 мм | 01. Сверление отверстий. 02. Установка креплений, подвесов и консолей. 03. Сборка лотков со всеми соединительными элементами, крышками и фасонными изделиями. 04. Монтаж и фиксация в проектном положении. | пог. м |  |  | 758 | 366 | 0 | В стоимости работ учтены монтаж фасонных элементов и крепежных конструкций. В стоимости материалов учтены соединительные детали и метизы, все крепежные элементы и конструкции.
1.31.1 | Лоток лестничный 300х50мм ЛЛ ДКС |  | пог. м |  | 1 | 0 |  | 0 | Кабельные лотки и фасонные элементы в соответствии с проектом по цене ГК Самолет
1.32 | Монтаж лотков оцинкованных лестничных шириной полки 400 мм | 01. Сверление отверстий. 02. Установка креплений, подвесов и консолей. 03. Сборка лотков со всеми соединительными элементами, крышками и фасонными изделиями. 04. Монтаж и фиксация в проектном положении. | пог. м |  |  | 758 | 393 | 0 | В стоимости работ учтены монтаж фасонных элементов и крепежных конструкций. В стоимости материалов учтены соединительные детали и метизы, все крепежные элементы и конструкции.
1.32.1 | Лоток лестничный стальной оцинкованный 400х50х2500мм КОКС-1 |  | пог. м |  | 1 | 0 |  | 0 | Кабельные лотки и фасонные элементы в соответствии с проектом по цене ГК Самолет
1.33 | Монтаж лотков оцинкованных лестничных шириной полки 200 мм с перегородкой | 01. Сверление отверстий. 02. Установка креплений, подвесов и консолей. 03. Сборка лотков со всеми соединительными элементами, крышками и фасонными изделиями. 04. Монтаж и фиксация в проектном положении. | пог. м |  |  | 758 | 348 | 0 | В стоимости работ учтены монтаж фасонных элементов, перегородок и крепежных конструкций. В стоимости материалов учтены соединительные детали и метизы, все крепежные элементы и конструкции.
1.33.1 | Перегородка разделительная SEP стальная оцинкованная h=50мм |  | пог. м |  | 1 | 0 |  | 0 | Перегородки в соответствии с проектом по цене ГК Самолет
1.33.2 | Лоток лестничный из оцинкованной стали 200х100мм ДКС |  | пог. м |  | 1 | 0 |  | 0 | Кабельные лотки и фасонные элементы в соответствии с проектом по цене ГК Самолет
1.34 | Монтаж лотков оцинкованных лестничных шириной полки 300 мм с перегородкой | 01. Сверление отверстий. 02. Установка креплений, подвесов и консолей. 03. Сборка лотков со всеми соединительными элементами, крышками и фасонными изделиями. 04. Монтаж и фиксация в проектном положении. | пог. м |  |  | 758 | 370 | 0 | В стоимости работ учтены монтаж фасонных элементов, перегородок и крепежных конструкций. В стоимости материалов учтены соединительные детали и метизы, все крепежные элементы и конструкции.
1.34.1 | Перегородка разделительная SEP стальная оцинкованная h=50мм |  | пог. м |  | 1 | 0 |  | 0 | Перегородки в соответствии с проектом по цене ГК Самолет
1.34.2 | Лоток лестничный 300х50мм ЛЛ ДКС |  | пог. м |  | 1 | 0 |  | 0 | Кабельные лотки и фасонные элементы в соответствии с проектом по цене ГК Самолет
1.35 | Монтаж лотков оцинкованных лестничных шириной полки 400 мм с перегородкой | 01. Сверление отверстий. 02. Установка креплений, подвесов и консолей. 03. Сборка лотков со всеми соединительными элементами, крышками и фасонными изделиями. 04. Монтаж и фиксация в проектном положении. | пог. м |  |  | 758 | 398 | 0 | В стоимости работ учтены монтаж фасонных элементов, перегородок и крепежных конструкций. В стоимости материалов учтены соединительные детали и метизы, все крепежные элементы и конструкции.
1.35.1 | Перегородка разделительная SEP стальная оцинкованная h=50мм |  | пог. м |  | 1 | 0 |  | 0 | Перегородки в соответствии с проектом по цене ГК Самолет
1.35.2 | Лоток лестничный стальной оцинкованный 400х50х2500мм КОКС-1 |  | пог. м |  | 1 | 0 |  | 0 | Кабельные лотки и фасонные элементы в соответствии с проектом по цене ГК Самолет
1.36 | Монтаж лотков оцинкованных перфорированных шириной полки 50 мм без перегородки, без крышки | 01. Сверление отверстий. 02. Установка креплений, подвесов и консолей. 03. Сборка лотков со всеми соединительными элементами, крышками и фасонными изделиями. 04. Монтаж и фиксация в проектном положении. | пог. м |  |  | 398 | 189 | 0 | В стоимости работ учтен монтаж фасонных элементов и крепежных конструкций. В стоимости материалов учтены соединительные детали и метизы, все крепежные элементы и конструкции.
1.36.1 | Лоток перфорированный замковый сталь оцинкованная 50х50мм без крышки |  | пог. м |  | 1 | 0 |  | 0 | Кабельные лотки и фасонные элементы в соответствии с проектом по цене ГК Самолет
1.37 | Монтаж лотков оцинкованных перфорированных шириной полки 100 мм без перегородки, без крышки | 01. Сверление отверстий. 02. Установка креплений, подвесов и консолей. 03. Сборка лотков со всеми соединительными элементами, крышками и фасонными изделиями. 04. Монтаж и фиксация в проектном положении. | пог. м |  |  | 398 | 194 | 0 | В стоимости работ учтен монтаж фасонных элементов и крепежных конструкций. В стоимости материалов учтены соединительные детали и метизы, все крепежные элементы и конструкции.
1.37.1 | Лоток перфорированный замковый сталь оцинкованная 100х50мм без крышки |  | пог. м |  | 1 | 0 |  | 0 | Кабельные лотки и фасонные элементы в соответствии с проектом по цене ГК Самолет
1.38 | Монтаж лотков оцинкованных перфорированных шириной полки 200 мм без перегородки, без крышки | 01. Сверление отверстий. 02. Установка креплений, подвесов и консолей. 03. Сборка лотков со всеми соединительными элементами, крышками и фасонными изделиями. 04. Монтаж и фиксация в проектном положении. | пог. м |  |  | 398 | 241 | 0 | В стоимости работ учтен монтаж фасонных элементов и крепежных конструкций. В стоимости материалов учтены соединительные детали и метизы, все крепежные элементы и конструкции.
1.38.1 | Лоток перфорированный замковый сталь оцинкованная 200х50мм без крышки |  | пог. м |  | 1 | 0 |  | 0 | Кабельные лотки и фасонные элементы в соответствии с проектом по цене ГК Самолет
1.39 | Монтаж лотков оцинкованных перфорированных шириной полки 300 мм без перегородки, без крышки | 01. Сверление отверстий. 02. Установка креплений, подвесов и консолей. 03. Сборка лотков со всеми соединительными элементами, крышками и фасонными изделиями. 04. Монтаж и фиксация в проектном положении. | пог. м |  |  | 398 | 282 | 0 | В стоимости работ учтен монтаж фасонных элементов и крепежных конструкций. В стоимости материалов учтены соединительные детали и метизы, все крепежные элементы и конструкции.
1.39.1 | Лоток перфорированный замковый сталь оцинкованная 300х100мм без крышки |  | пог. м |  | 1 | 0 |  | 0 | Кабельные лотки и фасонные элементы в соответствии с проектом по цене ГК Самолет
1.40 | Монтаж лотков оцинкованных перфорированных шириной полки 400 мм без перегородки, без крышки | 01. Сверление отверстий. 02. Установка креплений, подвесов и консолей. 03. Сборка лотков со всеми соединительными элементами, крышками и фасонными изделиями. 04. Монтаж и фиксация в проектном положении. | пог. м |  |  | 398 | 344 | 0 | В стоимости работ учтен монтаж фасонных элементов и крепежных конструкций. В стоимости материалов учтены соединительные детали и метизы, все крепежные элементы и конструкции.
1.40.1 | Лоток перфорированный замковый 400х80х2500х10мм A400Н80Т10 ЛПЗ |  | пог. м |  | 1 | 0 |  | 0 | Кабельные лотки и фасонные элементы в соответствии с проектом по цене ГК Самолет
1.41 | Монтаж лотков оцинкованных перфорированных шириной полки 500 мм без перегородки, без крышки | 01. Сверление отверстий. 02. Установка креплений, подвесов и консолей. 03. Сборка лотков со всеми соединительными элементами, крышками и фасонными изделиями. 04. Монтаж и фиксация в проектном положении. | пог. м |  |  | 398 | 425 | 0 | В стоимости работ учтен монтаж фасонных элементов и крепежных конструкций. В стоимости материалов учтены соединительные детали и метизы, все крепежные элементы и конструкции.
1.41.1 | Лоток перфорированный замковый сталь оцинкованная 500х100мм без крышки |  | пог. м |  | 1 | 0 |  | 0 | Кабельные лотки и фасонные элементы в соответствии с проектом по цене ГК Самолет
1.42 | Монтаж лотков оцинкованных перфорированных шириной полки 100 мм с перегородкой | 01. Сверление отверстий. 02. Установка креплений, подвесов и консолей. 03. Сборка лотков со всеми соединительными элементами, крышками и фасонными изделиями. 04. Монтаж и фиксация в проектном положении. | пог. м |  |  | 398 | 271 | 0 | В стоимости работ учтены монтаж фасонных элементов, перегородок и крепежных конструкций. В стоимости материалов учтены соединительные детали и метизы, все крепежные элементы и конструкции.
1.42.1 | Лоток перфорированный Ostec ЛНМЗТ(М) сталь оцинкованная B100хL2500хH100мм |  | пог. м |  | 1 | 0 |  | 0 | Кабельные лотки, перегородки и фасонные элементы в соответствии с проектом по цене ГК Самолет
1.43 | Монтаж лотков оцинкованных перфорированных шириной полки 200 мм с перегородкой | 01. Сверление отверстий. 02. Установка креплений, подвесов и консолей. 03. Сборка лотков со всеми соединительными элементами, крышками и фасонными изделиями. 04. Монтаж и фиксация в проектном положении. | пог. м |  |  | 434 | 320 | 0 | В стоимости работ учтены монтаж фасонных элементов, перегородок и крепежных конструкций. В стоимости материалов учтены соединительные детали и метизы, все крепежные элементы и конструкции.
1.43.1 | Лоток перфорированный Ostec ЛНМЗТ(М) сталь оцинкованная B200хL2500хH80мм |  | пог. м |  | 1 | 0 |  | 0 | Кабельные лотки, перегородки и фасонные элементы в соответствии с проектом по цене ГК Самолет
1.44 | Монтаж лотков оцинкованных перфорированных шириной полки 300 мм с перегородкой | 01. Сверление отверстий. 02. Установка креплений, подвесов и консолей. 03. Сборка лотков со всеми соединительными элементами, крышками и фасонными изделиями. 04. Монтаж и фиксация в проектном положении. | пог. м |  |  | 470 | 338 | 0 | В стоимости работ учтены монтаж фасонных элементов, перегородок и крепежных конструкций. В стоимости материалов учтены соединительные детали и метизы, все крепежные элементы и конструкции.
1.44.1 | Лоток перфорированный стальной 300х50х3000мм EKF |  | пог. м |  | 1 | 0 |  | 0 | Кабельные лотки, перегородки и фасонные элементы в соответствии с проектом по цене ГК Самолет
1.45 | Монтаж лотков оцинкованных перфорированных шириной полки 400 мм с перегородкой | 01. Сверление отверстий. 02. Установка креплений, подвесов и консолей. 03. Сборка лотков со всеми соединительными элементами, крышками и фасонными изделиями. 04. Монтаж и фиксация в проектном положении. | пог. м |  |  | 506 | 392 | 0 | В стоимости работ учтены монтаж фасонных элементов, перегородок и крепежных конструкций. В стоимости материалов учтены соединительные детали и метизы, все крепежные элементы и конструкции.
1.45.1 | Лоток перфорированный стальной 400х50х3000мм EKF |  | пог. м |  | 1 | 0 |  | 0 | Кабельные лотки, перегородки и фасонные элементы в соответствии с проектом по цене ГК Самолет
1.46 | Монтаж лотков оцинкованных перфорированных шириной полки 500 мм с перегородкой | 01. Сверление отверстий. 02. Установка креплений, подвесов и консолей. 03. Сборка лотков со всеми соединительными элементами, крышками и фасонными изделиями. 04. Монтаж и фиксация в проектном положении. | пог. м |  |  | 542 | 465 | 0 | В стоимости работ учтены монтаж фасонных элементов, перегородок и крепежных конструкций. В стоимости материалов учтены соединительные детали и метизы, все крепежные элементы и конструкции.
1.46.1 | Лоток перфорированный замковый сталь оцинкованная 500х100мм без крышки |  | пог. м |  | 1 | 0 |  | 0 | Кабельные лотки, перегородки и фасонные элементы в соответствии с проектом по цене ГК Самолет
1.47 | Монтаж лотков оцинкованных перфорированных шириной полки 100 мм с крышкой | 01. Сверление отверстий. 02. Установка креплений, подвесов и консолей. 03. Сборка лотков со всеми соединительными элементами, крышками и фасонными изделиями. 04. Монтаж и фиксация в проектном положении. | пог. м |  |  | 398 | 295 | 0 | В стоимости работ учтены монтаж фасонных элементов, крышек и крепежных конструкций. В стоимости материалов учтены соединительные детали и метизы, все крепежные элементы и конструкции.
1.47.1 | Лоток перфорированный замковый сталь оцинкованная 100х100мм с крышкой |  | пог. м |  | 1 | 0 |  | 0 | Кабельные лотки, крышки и фасонные элементы в соответствии с проектом по цене ГК Самолет
1.48 | Монтаж лотков оцинкованных перфорированных шириной полки 200 мм с крышкой | 01. Сверление отверстий. 02. Установка креплений, подвесов и консолей. 03. Сборка лотков со всеми соединительными элементами, крышками и фасонными изделиями. 04. Монтаж и фиксация в проектном положении. | пог. м |  |  | 434 | 354 | 0 | В стоимости работ учтены монтаж фасонных элементов, крышек и крепежных конструкций. В стоимости материалов учтены соединительные детали и метизы, все крепежные элементы и конструкции.
1.48.1 | Лоток перфорированный КОКС-1 200х2500х50мм с крышкой |  | пог. м |  | 1 | 0 |  | 0 | Кабельные лотки, крышки и фасонные элементы в соответствии с проектом по цене ГК Самолет
1.49 | Монтаж лотков оцинкованных перфорированных шириной полки 300 мм с крышкой | Для ЭОМ: 01. Сверление отверстий. 02. Установка креплений, подвесов и консолей. 03. Сборка лотков со всеми соединительными элементами, крышками и фасонными изделиями. 04. Монтаж и фиксация в проектном положении. Для ЭС: 01. Сборка лотков со всеми соединительными элементами и фасонными изделиями. 02. Установка креплений и фиксация в проектном положении. | пог. м |  |  | 470 | 401 | 0 | В стоимости работ учтены монтаж фасонных элементов, крышек и крепежных конструкций. В стоимости материалов учтены соединительные детали и метизы, все крепежные элементы и конструкции.
1.49.1 | Лоток перфорированный стальной оцинкованный 300х50х3000мм с крышкой EKF |  | пог. м |  | 1 | 0 |  | 0 | Кабельные лотки, крышки и фасонные элементы в соответствии с проектом по цене ГК Самолет
1.50 | Монтаж лотков оцинкованных перфорированных шириной полки 400 мм с крышкой | 01. Сверление отверстий. 02. Установка креплений, подвесов и консолей. 03. Сборка лотков со всеми соединительными элементами, крышками и фасонными изделиями. 04. Монтаж и фиксация в проектном положении. | пог. м |  |  | 506 | 464 | 0 | В стоимости работ учтены монтаж фасонных элементов, крышек и крепежных конструкций. В стоимости материалов учтены соединительные детали и метизы, все крепежные элементы и конструкции.
1.50.1 | Лоток перфорированный стальной 400х80мм с крышкой и держателем |  | пог. м |  | 1 | 0 |  | 0 | Кабельные лотки, крышки и фасонные элементы в соответствии с проектом по цене ГК Самолет
1.51 | Монтаж лотков оцинкованных перфорированных шириной полки 500 мм с крышкой | 01. Сверление отверстий. 02. Установка креплений, подвесов и консолей. 03. Сборка лотков со всеми соединительными элементами, крышками и фасонными изделиями. 04. Монтаж и фиксация в проектном положении. | пог. м |  |  | 542 | 556 | 0 | В стоимости работ учтены монтаж фасонных элементов, крышек и крепежных конструкций. В стоимости материалов учтены соединительные детали и метизы, все крепежные элементы и конструкции.
1.51.1 | Лоток перфорированный замковый КОКС-1 100х2500х50мм с крышкой |  | пог. м |  | 1 | 0 |  | 0 | Кабельные лотки, крышки и фасонные элементы в соответствии с проектом по цене ГК Самолет
1.52 | Монтаж лотков оцинкованных перфорированных шириной полки 100 мм с перегородкой и крышкой | 01. Сверление отверстий. 02. Установка креплений, подвесов и консолей. 03. Сборка лотков со всеми соединительными элементами, крышками и фасонными изделиями. 04. Монтаж и фиксация в проектном положении. | пог. м |  |  | 398 | 299 | 0 | В стоимости работ учтены монтаж фасонных элементов, крышек, перегородок и крепежных конструкций. В стоимости материалов учтены соединительные детали и метизы, все крепежные элементы и конструкции.
1.52.1 | Лоток перфорированный замковый сталь оцинкованная 100х100мм с крышкой |  | пог. м |  | 1 | 0 |  | 0 | Кабельные лотки, перегородки, крышки, и фасонные элементы в соответствии с проектом по цене ГК Самолет
1.52.2 | Перегородка разделительная перфорированная сталь оцинкованная 100х95мм |  | пог. м |  | 1 | 0 |  | 0 | Кабельные лотки, перегородки, крышки, и фасонные элементы в соответствии с проектом по цене ГК Самолет
1.53 | Монтаж лотков оцинкованных перфорированных шириной полки 200 мм с перегородкой и крышкой | 01. Сверление отверстий. 02. Установка креплений, подвесов и консолей. 03. Сборка лотков со всеми соединительными элементами, крышками и фасонными изделиями. 04. Монтаж и фиксация в проектном положении. | пог. м |  |  | 434 | 358 | 0 | В стоимости работ учтены монтаж фасонных элементов, крышек, перегородок и крепежных конструкций. В стоимости материалов учтены соединительные детали и метизы, все крепежные элементы и конструкции.
1.53.1 | Лоток перфорированный КОКС-1 200х2500х50мм с крышкой |  | пог. м |  | 1 | 0 |  | 0 | Кабельные лотки, перегородки, крышки, и фасонные элементы в соответствии с проектом по цене ГК Самолет
1.53.2 | Перегородка разделительная перфорированная сталь оцинкованная 100х95мм |  | пог. м |  | 1 | 0 |  | 0 | Кабельные лотки, перегородки, крышки, и фасонные элементы в соответствии с проектом по цене ГК Самолет
1.54 | Монтаж лотков оцинкованных перфорированных шириной полки 300 мм с перегородкой и крышкой | 01. Сверление отверстий. 02. Установка креплений, подвесов и консолей. 03. Сборка лотков со всеми соединительными элементами, крышками и фасонными изделиями. 04. Монтаж и фиксация в проектном положении. | пог. м |  |  | 470 | 405 | 0 | В стоимости работ учтены монтаж фасонных элементов, крышек, перегородок и крепежных конструкций. В стоимости материалов учтены соединительные детали и метизы, все крепежные элементы и конструкции.
1.54.1 | Лоток перфорированный стальной оцинкованный 300х50х3000мм с крышкой EKF |  | пог. м |  | 1 | 0 |  | 0 | Кабельные лотки, перегородки, крышки, и фасонные элементы в соответствии с проектом по цене ГК Самолет
1.54.2 | Перегородка разделительная перфорированная сталь оцинкованная 100х95мм |  | пог. м |  | 1 | 0 |  | 0 | Кабельные лотки, перегородки, крышки, и фасонные элементы в соответствии с проектом по цене ГК Самолет
1.55 | Монтаж лотков оцинкованных перфорированных шириной полки 400 мм с перегородкой и крышкой | 01. Сверление отверстий. 02. Установка креплений, подвесов и консолей. 03. Сборка лотков со всеми соединительными элементами, крышками и фасонными изделиями. 04. Монтаж и фиксация в проектном положении. | пог. м |  |  | 506 | 467 | 0 | В стоимости работ учтены монтаж фасонных элементов, крышек, перегородок и крепежных конструкций. В стоимости материалов учтены соединительные детали и метизы, все крепежные элементы и конструкции.
1.55.1 | Лоток перфорированный стальной 400х80мм с крышкой и держателем |  | пог. м |  | 1 | 0 |  | 0 | Кабельные лотки, перегородки, крышки, и фасонные элементы в соответствии с проектом по цене ГК Самолет
1.55.2 | Перегородка разделительная перфорированная сталь оцинкованная 100х95мм |  | пог. м |  | 1 | 0 |  | 0 | Кабельные лотки, перегородки, крышки, и фасонные элементы в соответствии с проектом по цене ГК Самолет
1.56 | Монтаж лотков оцинкованных перфорированных шириной полки 500 мм с перегородкой и крышкой | 01. Сверление отверстий. 02. Установка креплений, подвесов и консолей. 03. Сборка лотков со всеми соединительными элементами, крышками и фасонными изделиями. 04. Монтаж и фиксация в проектном положении. | пог. м |  |  | 542 | 560 | 0 | В стоимости работ учтены монтаж фасонных элементов, крышек, перегородок и крепежных конструкций. В стоимости материалов учтены соединительные детали и метизы, все крепежные элементы и конструкции.
1.56.1 | Лоток перфорированный замковый сталь оцинкованная 500х100мм без крышки |  | пог. м |  | 1 | 0 |  | 0 | Кабельные лотки, перегородки, крышки, и фасонные элементы в соответствии с проектом по цене ГК Самолет
1.56.2 | Крышка лотка КЛЗТ-500 сталь оцинкованная 3000х500х15мм |  | пог. м |  | 1 | 0 |  | 0 | Кабельные лотки, перегородки, крышки, и фасонные элементы в соответствии с проектом по цене ГК Самолет
1.56.3 | Перегородка разделительная перфорированная сталь оцинкованная 100х95мм |  | пог. м |  | 1 | 0 |  | 0 | Кабельные лотки, перегородки, крышки, и фасонные элементы в соответствии с проектом по цене ГК Самолет
1.57 | Монтаж кабель-каналов ПВХ шириной до 30мм включительно | 01. Сверление отверстий. 02. Крепление и прокладка кабель-канала с учетом фасонных изделий. 03. Сопряжение с другими кабеленесущими конструкциями. | пог. м |  |  | 0 | 82 | 0 | В стоимости работ учтен монтаж фасонных элементов, перегородок, крышек и все крепежные элементы.
1.57.1 | Кабель-канал белый РКК-20х10 |  | пог. м |  | 1 | 0 |  | 0 | Кабель-канал и фасонные элементы в соответствии с проектом по цене ГК Самолет
1.58 | Монтаж кабель-каналов ПВХ шириной от 30 до 60мм включительно | 01. Сверление отверстий. 02. Крепление и прокладка кабель-канала с учетом фасонных изделий. 03. Сопряжение с другими кабеленесущими конструкциями. | пог. м |  |  | 0 | 119 | 0 | В стоимости СМР учтен монтаж фасонных элементов, перегородок, крышек и все крепежные элементы.
1.58.1 | Кабель-канал B45хH45мм |  | пог. м |  | 1 | 0 |  | 0 | Кабель-канал и фасонные элементы в соответствии с проектом по цене ГК Самолет
1.59 | Монтаж кабель-каналов ПВХ шириной от 60 до 120мм включительно | 01. Сверление отверстий. 02. Крепление и прокладка кабель-канала с учетом фасонных изделий. 03. Сопряжение с другими кабеленесущими конструкциями. | пог. м |  |  | 0 | 202 | 0 | В стоимости СМР учтен монтаж фасонных элементов, перегородок, крышек и все крепежные элементы.
1.59.1 | Кабель-канал одноканальный 100х60мм ПВХ |  | пог. м |  | 1 | 0 |  | 0 | Кабель-канал и фасонные элементы в соответствии с проектом по цене ГК Самолет
1.60 | Монтаж кабель-каналов ПВХ шириной от 120 до 200мм включительно | 01. Сверление отверстий. 02. Крепление и прокладка кабель-канала с учетом фасонных изделий. | пог. м |  |  | 0 | 305 | 0 | В стоимости СМР учтен монтаж фасонных элементов, перегородок, крышек и все крепежные элементы.
1.60.1 | Кабель-канал одноканальный ПВХ TA-GN 150x80 |  | пог. м |  | 1 | 0 |  | 0 | Кабель-канал и фасонные элементы в соответствии с проектом по цене ГК Самолет
1.61 | Монтаж трубы ПНД гофрированной тяжелой Дн16 | 01. Сверление отверстий. 02. Установка и заделка креплений. 03. Прокладка всеми способами, предусмотренными проектом, открыто по стенам, по установленным конструкциям, в стяжке или штробе. | пог. м |  |  | 0 | 59 | 0 | В стоимости СМР учтены крепежные и вспомогательные материалы.
1.61.1 | Труба гофрированная DKC ПНД для проводной кабельной сети Dн16мм 2,2мм ТУ 3491-011-47022248-2003 |  | пог. м |  | 1 | 0 |  | 0 | Трубы гофрированные по цене ГК Самолет
1.62 | Монтаж трубы ПНД гофрированной тяжелой Дн20 | 01. Сверление отверстий. 02. Установка и заделка креплений. 03. Прокладка всеми способами, предусмотренными проектом, открыто по стенам, по установленным конструкциям, в стяжке или штробе. | пог. м |  |  | 0 | 59 | 0 | В стоимости СМР учтены крепежные и вспомогательные материалы.
1.62.1 | Труба гофрированная ПНД для строительных работ Dн20мм 2,9мм с протяжкой ТУ 22.21.29-002-52715257-2017 |  | пог. м |  | 1 | 0 |  | 0 | Трубы гофрированные по цене ГК Самолет
1.63 | Монтаж трубы ПНД гофрированной тяжелой Дн25 | 01. Сверление отверстий. 02. Установка и заделка креплений. 03. Прокладка всеми способами, предусмотренными проектом, открыто по стенам, по установленным конструкциям, в стяжке или штробе. | пог. м |  |  | 0 | 62 | 0 | В стоимости СМР учтены крепежные и вспомогательные материалы.
1.63.1 | Труба гофрированная DKC ПНД для проводной кабельной сети Dн25мм 3мм ТУ 3491-011-47022248-2003 |  | пог. м |  | 1 | 0 |  | 0 | Трубы гофрированные по цене ГК Самолет
1.64 | Монтаж трубы ПНД гофрированной тяжелой Дн32 | 01. Сверление отверстий. 02. Установка и заделка креплений. 03. Прокладка всеми способами, предусмотренными проектом, открыто по стенам, по установленным конструкциям, в стяжке или штробе. | пог. м |  |  | 0 | 69 | 0 | В стоимости СМР учтены крепежные и вспомогательные материалы.
1.64.1 | Труба гофрированная DKC ПНД для проводной кабельной сети Dн32мм 3,5мм ТУ 3491-011-47022248-2003 |  | пог. м |  | 1 | 0 |  | 0 | Трубы гофрированные по цене ГК Самолет
1.65 | Монтаж трубы ПНД гофрированной тяжелой Дн40 | 01. Сверление отверстий. 02. Установка и заделка креплений. 03. Прокладка всеми способами, предусмотренными проектом, открыто по стенам, по установленным конструкциям, в стяжке или штробе. | пог. м |  |  | 14 | 68 | 0 | В стоимости СМР учтены крепежные и вспомогательные материалы.
1.65.1 | Труба ПНД гофрированная DN40 |  | пог. м |  | 1 | 0 |  | 0 | Трубы гофрированные по цене ГК Самолет
1.66 | Монтаж трубы ПНД гофрированной тяжелой Дн50 | 01. Сверление отверстий. 02. Установка и заделка креплений. 03. Прокладка всеми способами, предусмотренными проектом, открыто по стенам, по установленным конструкциям, в стяжке или штробе. | пог. м |  |  | 18 | 73 | 0 | В стоимости СМР учтены крепежные и вспомогательные материалы.
1.66.1 | Труба гофрированная ПНД Dн50мм с протяжкой ГОСТ 32126.1-2013 |  | пог. м |  | 1 | 0 |  | 0 | Трубы гофрированные по цене ГК Самолет
1.67 | Монтаж трубы ПНД гладкой черной Дн20 | 01. Сверление отверстий. 02. Установка и заделка креплений. 03. Прокладка всеми способами, предусмотренными проектом, открыто по стенам, по установленным конструкциям, в стяжке или штробе. | пог. м |  |  | 5 | 56 | 0 | В стоимости материалов учтены все крепежные элементы.
1.67.1 | Труба ПНД гладкая жесткая черная d20 CTR10-020-K02-025-1 IEK |  | пог. м |  | 1 | 0 |  | 0 | Трубы по цене ГК Самолет
1.68 | Монтаж трубы ПНД гладкой черной Дн25 | 01. Сверление отверстий. 02. Установка и заделка креплений. 03. Прокладка всеми способами, предусмотренными проектом, открыто по стенам, по установленным конструкциям, в стяжке или штробе. | пог. м |  |  | 5 | 58 | 0 | В стоимости материалов учтены все крепежные элементы.
1.68.1 | Труба ПНД гладкая тяжелая d=25 |  | пог. м |  | 1 | 0 |  | 0 | Трубы по цене ГК Самолет
1.69 | Монтаж трубы ПНД гладкой черной Дн32 | 01. Сверление отверстий. 02. Установка и заделка креплений. 03. Прокладка всеми способами, предусмотренными проектом, открыто по стенам, по установленным конструкциям, в стяжке или штробе. | пог. м |  |  | 9 | 62 | 0 | В стоимости материалов учтены все крепежные элементы.
1.69.1 | Труба полиэтиленовая гладкая ПНД Ду32 |  | пог. м |  | 1 | 0 |  | 0 | Трубы по цене ГК Самолет
1.70 | Монтаж трубы ПВХ гладкой Дн20 | 01. Прокладка всеми способами, предусмотренными проектом, открыто по стенам, по установленным конструкциям, в стяжке или штробе. 02. Крепление на поверхности. | пог. м |  |  | 5 | 56 | 0 | В стоимости материалов учтены крепежные и вспомогательные материалы.
1.70.1 | Труба ПВХ жесткая гладкая тяжелая ф20 |  | пог. м |  | 1 | 0 |  | 0 | Трубы по цене ГК Самолет
1.71 | Монтаж трубы ПВХ гладкой Дн25 | 01. Сверление отверстий 02. Установка и заделка креплений 03. Прокладка всеми способами, предусмотренными проектом, открыто по стенам, по установленным конструкциям, в стяжке или штробе. | пог. м |  |  | 5 | 58 | 0 | В стоимости материалов учтены крепежные и вспомогательные материалы.
1.71.1 | Труба ПВХ жесткая гладкая тяжелая ф25 |  | пог. м |  | 1 | 0 |  | 0 | Трубы по цене ГК Самолет
1.72 | Монтаж трубы ПВХ гладкой Дн32 | 01. Прокладка всеми способами, предусмотренными проектом, открыто по стенам, по установленным конструкциям, в стяжке или штробе. 02. Крепление на поверхности. | пог. м |  |  | 8 | 62 | 0 | В стоимости материалов учтены крепежные и вспомогательные материалы.
1.72.1 | Труба ПВХ жесткая гладкая тяжелая Ду32 ТУ 2248-012-47022248-2009 |  | пог. м |  | 1 | 0 |  | 0 | Трубы по цене ГК Самолет
1.73 | Прокладка металлорукава гофрированного диаметром 12мм | 01. Сверление отверстий. 02. Монтаж крепежных изделий 03. Прокладка рукава 04. Герметизация стыков. | пог. м |  |  | 0 | 34 | 0 | В стоимости СМР учтены крепежные и вспомогательные материалы.
1.73.1 | Металлорукав оцинкованный Ду12 |  | пог. м |  | 1 | 0 |  | 0 | По цене ГК Самолёт
1.74 | Прокладка металлорукава гофрированного диаметром 20мм | 01. Сверление отверстий. 02. Монтаж крепежных изделий 03. Прокладка рукава 04. Герметизация стыков. | пог. м |  |  | 0 | 54 | 0 | В стоимости СМР учтены крепежные и вспомогательные материалы.
1.74.1 | Металлорукав РЗ-ЦХ-20 |  | пог. м |  | 1 | 0 |  | 0 | По цене ГК Самолет
1.75 | Прокладка металлорукава гофрированного диаметром 25мм | 01. Сверление отверстий. 02. Монтаж крепежных изделий 03. Прокладка рукава 04. Герметизация стыков. | пог. м |  |  | 0 | 60 | 0 | В стоимости СМР учтены крепежные и вспомогательные материалы.
1.75.1 | Металлорукав РЗ-Ц Ду25 |  | пог. м |  | 1 | 0 |  | 0 | По цене ГК Самолет
1.76 | Монтаж трубопроводов для прокладки кабельных линий из стальных электросварных труб Ду20 | 01. Сверление отверстий. 02. Монтаж крепежных изделий 03. Прокладка трубопроводов с учетом фасонных изделий. | пог. м |  |  | 38 | 229 | 0 | В стоимости материалов учтены крепежные элементы.
1.76.1 | Труба электросварная стальная Ду20 ГОСТ 10704-91 |  | пог. м |  | 1 | 0 |  | 0 | Трубы по цене ГК Самолет
1.76.2 | Отвод стальной неоцинкованный 90-1-26,9х2,0 (Ду20) ГОСТ 17375-2001 |  | шт |  | 0 | 0 |  | 0 | Фасонные и соединительные изделия в соответствии с проектом по цене ГК Самолет
1.76.3 | Муфта прямая ВР Ду20 арт. МО20 |  | шт |  | 0 | 0 |  | 0 | Фасонные и соединительные изделия в соответствии с проектом по цене ГК Самолет
1.77 | Монтаж трубопроводов для прокладки кабельных линий из стальных электросварных труб Ду25 | 01. Сверление отверстий. 02. Монтаж крепежных изделий 03. Прокладка трубопроводов с учетом фасонных изделий. | пог. м |  |  | 37 | 250 | 0 | В стоимости материалов учтены крепежные элементы.
1.77.1 | Труба электросварная прямошовная стальная Дн25 ГОСТ 10704-91 |  | пог. м |  | 1 | 0 |  | 0 | Трубы по цене ГК Самолет
1.77.2 | Отвод стальной неоцинкованный 90-1-32х2,0 (Ду25) ГОСТ 17375-2001 |  | шт |  | 0 | 0 |  | 0 | Фасонные и соединительные изделия в соответствии с проектом по цене ГК Самолет
1.77.3 | Муфта прямая чугунная оцинкованная ВР Ду25 арт. МО25 |  | шт |  | 0 | 0 |  | 0 | Фасонные и соединительные изделия в соответствии с проектом по цене ГК Самолет
1.78 | Монтаж трубопроводов для прокладки кабельных линий из стальных электросварных труб Ду32 | 01. Сверление отверстий. 02. Монтаж крепежных изделий 03. Прокладка трубопроводов с учетом фасонных изделий. | пог. м |  |  | 68 | 311 | 0 | В стоимости материалов учтены крепежные элементы.
1.78.1 | Труба стальная электросварная прямошовная 32х2,8мм ГОСТ 10704-91 |  | пог. м |  | 1 | 0 |  | 0 | Трубы по цене ГК Самолет
1.78.2 | Отвод резьбовой сталь Ду32 |  | шт |  | 0 | 0 |  | 0 | Фасонные и соединительные изделия в соответствии с проектом по цене ГК Самолет
1.78.3 | Муфта прямая чугунная оцинкованная ВР Ду32 арт. МО32 |  | шт |  | 0 | 0 |  | 0 | Фасонные и соединительные изделия в соответствии с проектом по цене ГК Самолет
1.79 | Монтаж трубопроводов для прокладки кабельных линий из стальных электросварных труб Ду40 | 01. Сверление отверстий. 02. Монтаж крепежных изделий 03. Прокладка трубопроводов с учетом фасонных изделий. | пог. м |  |  | 68 | 319 | 0 | В стоимости материалов учтены крепежные элементы.
1.79.1 | Труба электросварная прямошовная стальная Дн40 ГОСТ 10704-91 |  | пог. м |  | 1 | 0 |  | 0 | Трубы по цене ГК Самолет
1.79.2 | Отвод стальной Ду40 60гр. ГОСТ 17375-2001 |  | шт |  | 0 | 0 |  | 0 | Фасонные и соединительные изделия в соответствии с проектом по цене ГК Самолет
1.79.3 | Муфта короткая прямая Ду40 ГОСТ 8954-75 |  | шт |  | 0 | 0 |  | 0 | Фасонные и соединительные изделия в соответствии с проектом по цене ГК Самолет
1.80 | Монтаж трубопроводов для прокладки кабельных линий из стальных электросварных труб Ду50 | 01. Сверление отверстий. 02. Монтаж крепежных изделий 03. Прокладка трубопроводов с учетом фасонных изделий. | пог. м |  |  | 40 | 349 | 0 | В стоимости материалов учтены крепежные элементы.
1.80.1 | Труба электросварная сталь 50х3,5мм ГОСТ 10704-91 |  | пог. м |  | 1 | 0 |  | 0 | Трубы по цене ГК Самолет
1.80.2 | Отвод под муфту 90 град. чугунный Ду50 |  | шт |  | 0 | 0 |  | 0 | Фасонные и соединительные изделия в соответствии с проектом по цене ГК Самолет
1.80.3 | Тройник равнопроходной стальной Ду50 ГОСТ 17376-2001 |  | шт |  | 0 | 0 |  | 0 | Фасонные и соединительные изделия в соответствии с проектом по цене ГК Самолет
1.81 | Пуско-наладочные работы системы автоматической противопожарной сигнализации (АПС) | 01. Полный комплекс работ, испытаний и регулировок согласно действующим нормам. 02. Оформление и передача необходимой документации. | компл |  |  | 0 | 0 | 0 | 9% от СМР
2 | Система оповещения и управления эвакуацией (СОУЭ) |  |  |  |  | 271 | 15306 | 15577
2.1 | Монтаж пульта | 01. Сверление отверстий. 02. Крепление устройства на поверхности. 03. Подключение к шлейфу. | шт |  |  | 22 | 4699 | 0 | В стоимости материалов учтены крепления и вспомогательные материалы для подключения подводящих и отводящих кабельных линий.
2.1.1 | Пульт охранно-пожарный BOLID С2000-М |  | шт |  | 1 | 0 |  | 0 | Оборудование по цене ГК Самолет
2.2 | Монтаж блока контрольно-пускового | 01. Сверление отверстий. 02. Крепление устройства на поверхности. 03. Монтаж соединительных линий в соответствии со схемой подключения. | шт |  |  | 55 | 2587 | 0 | В стоимости материалов учтены крепления и вспомогательные материалы для подключения подводящих и отводящих кабельных линий.
2.2.1 | Прибор управления КБ Пожарной Автоматики Рубеж-2ОП прот.R3 |  | шт |  | 1 | 0 |  | 0 | Оборудование по цене ГК Самолет
2.3 | Монтаж блока сигнально-пускового | 01. Сверление отверстий. 02. Крепление устройства на поверхности. 03. Монтаж соединительных линий в соответствии со схемой подключения. | шт |  |  | 30 | 2585 | 0 | В стоимости материалов учтены крепления и вспомогательные материалы для подключения подводящих и отводящих кабельных линий.
2.3.1 | Блок сигнально-пусковой накладной адресный С2000-СП4/220 BOLID |  | шт |  | 1 | 0 |  | 0 | Оборудование по цене ГК Самолет
2.4 | Монтаж источника резервного питания | 01. Сверление отверстий. 02. Крепление устройства на поверхности. 03. Монтаж соединительных линий в соответствии со схемой подключений | шт |  |  | 38 | 1317 | 0 | В стоимости материалов учтены крепления и вспомогательные материалы для подключения подводящих и отводящих кабельных линий.
2.4.1 | Источник питания резервный BOLID РИП-12-3/17М1 |  | шт |  | 1 | 0 |  | 0 | Оборудование по цене ГК Самолет
2.5 | Монтаж аккумуляторной батареи | 01. Установка батареи в бокс для аккамуляторов. 02. Присоединение кабельных линий. | шт |  |  | 19 | 330 | 0 | В стоимости материалов учтены крепления и вспомогательные материалы для подключения подводящих и отводящих кабельных линий.
2.5.1 | Батарея аккумуляторная 12В 7 а/ч |  | шт |  | 1 | 0 |  | 0 | Оборудование по цене ГК Самолет
2.6 | Монтаж бокса для аккумуляторов | 01. Сверление отверстий. 02. Крепление устройства на поверхности. | шт |  |  | 65 | 1228 | 0 | В стоимости материалов учтены крепления и вспомогательные материалы для подключения подводящих и отводящих кабельных линий.
2.6.1 | Бокс для аккумуляторов 12 исп.0 BOLID |  | шт |  | 1 | 0 |  | 0 | Оборудование по цене ГК Самолет
2.7 | Монтаж блока разветвительного типа Бриз | 01. Сверление отверстий. 02. Крепление устройства на поверхности. 03. Монтаж соединительных линий в соответствии со схемой подключения. | шт |  |  | 14 | 264 | 0 | В стоимости материалов учтены крепления и вспомогательные материалы для подключения подводящих и отводящих кабельных линий.
2.7.1 | Блок контроля и индикации Рубеж-БИУ КБ Пожарной Автоматики |  | шт |  | 1 | 0 |  | 0 | Оборудование по цене ГК Самолет
2.8 | Монтаж блока расширительного адресного | 01. Сверление отверстий. 02. Крепление устройства на поверхности. 03. Монтаж соединительных линий в соответствии со схемой подключения. | шт |  |  | 14 | 236 | 0 | В стоимости материалов учтены крепления и вспомогательные материалы для подключения подводящих и отводящих кабельных линий.
2.8.1 | Расширитель адресный BOLID С2000-АР2 |  | шт |  | 1 | 0 |  | 0 | Оборудование по цене ГК Самолет
2.9 | Монтаж блока контроля и индикации | 01. Сверление отверстий. 02. Крепление устройства на поверхности. 03. Монтаж соединительных линий в соответствии со схемой подключения. | шт |  |  | 14 | 1176 | 0 | В стоимости материалов учтены крепления и вспомогательные материалы для подключения подводящих и отводящих кабельных линий.
2.9.1 | Блок контроля и индикации С2000-БКИ BOLID |  | шт |  | 1 | 0 |  | 0 | Оборудование по цене ГК Самолет
2.10 | Прокладка кабельных линий слаботочных систем | 01. Прокладка с креплением в соотвестивии с проектом: открыто по стенам и конструкциям, в гофрированной трубе, лотках, или штробе. 02. Расключение жил в распаячных и распределительных коробках. 03. Оконцовка (при необходимости подключения оконечных устройств). | пог. м |  |  | 0 | 62 | 0 | В стоимости СМР учтены крепежные материалы.
2.10.1 | Кабель МКЭШнг(A)-LS 1х2-0,75 ГОСТ 10348-80 |  | пог. м |  | 1 | 0 |  | 0 | Кабель по цене ГК Самолет
2.11 | Монтаж трубы ПВХ гофрированной Дн16 | 01. Сверление отверстий. 02. Установка и заделка креплений. 03. Прокладка всеми способами, предусмотренными проектом, открыто по стенам, по установленным конструкциям, в стяжке или штробе. | пог. м |  |  | 0 | 59 | 0 | В стоимости СМР учтены крепежные и вспомогательные материалы.
2.11.1 | Труба ПВХ гофрированная d16 с протяжкой ГОСТ 32126.1-2013 |  | пог. м |  | 1 | 0 |  | 0 | Трубы гофрированные по цене ГК Самолет
2.12 | Монтаж трубы ПВХ гофрированной Дн20 | 01. Сверление отверстий. 02. Установка и заделка креплений. 03. Прокладка всеми способами, предусмотренными проектом, открыто по стенам, по установленным конструкциям, в стяжке или штробе. | пог. м |  |  | 0 | 59 | 0 | В стоимости СМР учтены крепежные и вспомогательные материалы.
2.12.1 | Труба ПВХ гофрированная d20 с протяжкой ГОСТ 32126.1-2013 |  | пог. м |  | 1 | 0 |  | 0 | Трубы гофрированные по цене ГК Самолет
2.13 | Монтаж трубы ПВХ гофрированной Дн25 | 01. Сверление отверстий. 02. Установка и заделка креплений. 03. Прокладка всеми способами, предусмотренными проектом, открыто по стенам, по установленным конструкциям, в стяжке или штробе. | пог. м |  |  | 0 | 62 | 0 | В стоимости СМР учтены крепежные и вспомогательные материалы.
2.13.1 | Труба ПВХ гофрированная d25 с протяжкой ГОСТ 32126.1-2013 |  | пог. м |  | 1 | 0 |  | 0 | Трубы гофрированные по цене ГК Самолет
2.14 | Прокладка кабеля сечением до 10 мм2 включительно | 01. Прокладка с креплением в соотвестивии с проектом: открыто по стенам и конструкциям, в гофрированной трубе, лотках, или штробе. 02. Расключение жил в распаячных и распределительных коробках. 03. Оконцовка (при необходимости подключения оконечных устройств). | пог. м |  |  | 0 | 60 | 0 | В стоимости СМР учтены крепежные материалы.
2.14.1 | Кабель ВВГнг-0,66 3х1,5мм2 |  | пог. м |  | 1 | 0 |  | 0 | Кабель по цене ГК Самолет
2.15 | Прокладка кабеля сечением от 10 до 50 мм2 включительно | 01. Прокладка с креплением в соотвестивии с проектом: открыто по стенам и конструкциям, в гофрированной трубе, лотках, или штробе. 02. Расключение жил в распаячных и распределительных коробках. 03. Оконцовка (при необходимости подключения оконечных устройств). | пог. м |  |  | 0 | 87 | 0 | В стоимости СМР учтены крепежные материалы.
2.15.1 | Кабель ВВГнг(А)-LSLTx 5х6мм2 |  | пог. м |  | 1 | 0 |  | 0 | Кабель по цене ГК Самолет
2.16 | Устройство штробы в кирпичных/пенобетонных конструкциях площадью сечения до 20см2 | 01. Разметка и пропил борозд 02. Зачистка борозд перфоратором. | пог. м |  |  | 0 | 159 | 0 | В стоимости СМР учтены все вспомогательные и расходные материалы.
2.17 | Устройство штробы в бетонных конструкциях площадью сечения до 20см2 | 01. Разметка поверхности. 02. Прорезка борозд. 03. Вычинка бетона. 04. Зачистка канавки | пог. м |  |  | 0 | 226 | 0 | В стоимости СМР учтены все вспомогательные и расходные материалы.
2.18 | Заделка штроб площадью сечения до 20см2 | 01. Приготовление смеси. 02. Заделка штроб по всей длине. 03. Выравнивание поверхности | пог. м |  |  | 0 | 110 | 0 | В стоимости СМР учтен цементно-песчаный раствор.
2.19 | Пусконаладочные работы системы оповещения и управления эвакуацией (СОУЭ) | 01. Полный комплекс работ, испытаний и регулировок согласно действующим нормам. 02. Оформление и передача необходимой документации. | компл |  |  | 0 | 0 | 0 | 9% от СМР
3 | Система контроля учета электроэнергии (АСКУЭ) |  |  |  |  | 325 | 8430 | 8755
3.1 | Монтаж шкафа автоматики | 01. Сверление отверстий. 02. Установка креплений. 03. Монтаж шкафа на проектной отметке. 04. Расключение подводящих и отводящих кабельных линий в соответствии со схемами подключений". | шт |  |  | 268 | 4659 | 0 | В стоимости материалов учтены крепления и вспомогательные материалы для подключения подводящих и отводящих кабельных линий.
3.1.1 | Шкаф автоматики АСКУЭ-В7 в сборе |  | компл |  | 1 | 0 |  | 0 | Оборудование по цене ГК Самолет
3.2 | Установка счетчика импульсов-регистратора | 01. Сверление отверстий. 02. Крепление устройства на поверхности. 03. Монтаж соединительных линий в соответствии со схемой подключения. | шт |  |  | 34 | 2321 | 0 | В стоимости материалов учтены крепления и вспомогательные материалы для подключения подводящих и отводящих кабельных линий.
3.2.1 | Счетчик регистратор импульсов Пульсар на 16 каналов |  | шт |  | 1 | 0 |  | 0 | Оборудование по цене ГК Самолет
3.3 | Монтаж разветвителя интерфейса | 01. Сверление отверстий. 02. Крепление устройства на поверхности. 03. Монтаж соединительных линий в соответствии со схемой подключения. | шт |  |  | 23 | 477 | 0 | В стоимости материалов учтены крепления и вспомогательные материалы для подключения подводящих и отводящих кабельных линий.
3.3.1 | Разветвитель интерфейса пассивный ПР-3 на DIN-рейку |  | шт |  | 1 | 0 |  | 0 | Оборудование по цене ГК Самолет
3.4 | Монтаж разветвительной коробки | 01. Сверление отверстий. 02. Крепление коробки на поверхности. 03. Заделка швов. | шт |  |  | 0 | 89 | 0 | В стоимости СМР учтены крепления и вспомогательные материалы для подключения подводящих и отводящих кабельных линий.
3.4.1 | Коробка коммутационная УК-2П |  | шт |  | 1 | 0 |  | 0 | Оборудование по цене ГК Самолет
3.5 | Прокладка кабельных линий слаботочных систем | 01. Прокладка с креплением в соотвестивии с проектом: открыто по стенам и конструкциям, в гофрированной трубе, лотках, или штробе. 02. Расключение жил в распаячных и распределительных коробках. 03. Оконцовка (при необходимости подключения оконечных устройств). | пог. м |  |  | 0 | 62 | 0 | В стоимости СМР учтены крепежные материалы.
3.5.1 | Кабель МКЭШнг(A)-LS 1х2-0,75 ГОСТ 10348-80 |  | пог. м |  | 1 | 0 |  | 0 | Кабель по цене ГК Самолет
3.6 | Монтаж трубы ПВХ гофрированной Дн16 | 01. Сверление отверстий. 02. Установка и заделка креплений. 03. Прокладка всеми способами, предусмотренными проектом, открыто по стенам, по установленным конструкциям, в стяжке или штробе. | пог. м |  |  | 0 | 59 | 0 | В стоимости СМР учтены крепежные и вспомогательные материалы.
3.6.1 | Труба ПВХ гофрированная d16 с протяжкой ГОСТ 32126.1-2013 |  | пог. м |  | 1 | 0 |  | 0 | Трубы гофрированные по цене ГК Самолет
3.7 | Монтаж трубы ПВХ гофрированной Дн20 | 01. Сверление отверстий. 02. Установка и заделка креплений. 03. Прокладка всеми способами, предусмотренными проектом, открыто по стенам, по установленным конструкциям, в стяжке или штробе. | пог. м |  |  | 0 | 59 | 0 | В стоимости СМР учтены крепежные и вспомогательные материалы.
3.7.1 | Труба ПВХ гофрированная d20 с протяжкой ГОСТ 32126.1-2013 |  | пог. м |  | 1 | 0 |  | 0 | Трубы гофрированные по цене ГК Самолет
3.8 | Монтаж трубы ПВХ гофрированной Дн25 | 01. Сверление отверстий. 02. Установка и заделка креплений. 03. Прокладка всеми способами, предусмотренными проектом, открыто по стенам, по установленным конструкциям, в стяжке или штробе. | пог. м |  |  | 0 | 62 | 0 | В стоимости СМР учтены крепежные и вспомогательные материалы.
3.8.1 | Труба ПВХ гофрированная d25 с протяжкой ГОСТ 32126.1-2013 |  | пог. м |  | 1 | 0 |  | 0 | Трубы гофрированные по цене ГК Самолет
3.9 | Прокладка кабеля сечением до 10 мм2 включительно | 01. Прокладка с креплением в соотвестивии с проектом: открыто по стенам и конструкциям, в гофрированной трубе, лотках, или штробе. 02. Расключение жил в распаячных и распределительных коробках. 03. Оконцовка (при необходимости подключения оконечных устройств). | пог. м |  |  | 0 | 60 | 0 | В стоимости СМР учтены крепежные материалы.
3.9.1 | Кабель ВВГнг-0,66 3х1,5мм2 |  | пог. м |  | 1 | 0 |  | 0 | Кабель по цене ГК Самолет
3.9.2 | Клемма WAGO 773-324 |  | шт |  | 1 | 0 |  | 0 | По цене ГК Самолет - согласно проектной документации
3.10 | Прокладка кабеля сечением от 10 до 50 мм2 включительно | 01. Прокладка с креплением в соотвестивии с проектом: открыто по стенам и конструкциям, в гофрированной трубе, лотках, или штробе. 02. Расключение жил в распаячных и распределительных коробках. 03. Оконцовка (при необходимости подключения оконечных устройств). | пог. м |  |  | 0 | 87 | 0 | В стоимости СМР учтены крепежные материалы.
3.10.1 | Кабель ВВГнг(А)-LSLTx 5х6мм2 |  | пог. м |  | 1 | 0 |  | 0 | Кабель по цене ГК Самолет
3.11 | Устройство штробы в кирпичных/пенобетонных конструкциях площадью сечения до 20см2 | 01. Разметка и пропил борозд 02. Зачистка борозд перфоратором. | пог. м |  |  | 0 | 159 | 0 | В стоимости СМР учтены все вспомогательные и расходные материалы.
3.12 | Устройство штробы в бетонных конструкциях площадью сечения до 20см2 | 01. Разметка поверхности. 02. Прорезка борозд. 03. Вычинка бетона. 04. Зачистка канавки | пог. м |  |  | 0 | 226 | 0 | В стоимости СМР учтены все вспомогательные и расходные материалы.
3.13 | Заделка штроб площадью сечения до 20см2 | 01. Приготовление смеси. 02. Заделка штроб по всей длине. 03. Выравнивание поверхности | пог. м |  |  | 0 | 110 | 0 | В стоимости СМР учтен цементно-песчаный раствор.
3.14 | Пусконаладочные работы автоматизированной системы коммерческого учета потребления энергоресурсов (АСКУЭ) | 01. Полный комплекс работ, испытаний и регулировок согласно действующим нормам. 02. Оформление и передача необходимой документации. | компл |  |  | 0 | 0 | 0 | 9% от СМР
4 | Система управления и диспетчеризация инженерных систем (АСУД) |  |  |  |  | 676 | 24168 | 24844
4.1 | Монтаж шкафа автоматики | 01. Сверление отверстий. 02. Установка креплений. 03. Монтаж шкафа на проектной отметке. 04. Расключение подводящих и отводящих кабельных линий в соответствии со схемами подключений". | шт |  |  | 268 | 4659 | 0 | В стоимости материалов учтены крепления и вспомогательные материалы для подключения подводящих и отводящих кабельных линий.
4.1.1 | Шкаф диспетчеризации АСУД 7.2 в сборе |  | компл |  | 1 | 0 |  | 0 | Оборудование по цене ГК Самолет
4.2 | Монтаж контроллеров АСУД | 01. Сверление отверстий. 02. Крепление устройства на поверхности. 03. Монтаж соединительных линий в соответствии со схемой подключения. | шт |  |  | 0 | 4707 | 0 | В стоимости СМР учтены крепления и вспомогательные материалы для подключения подводящих и отводящих кабельных линий.
4.2.1 | Контроллер инженерного оборудования НПО Текон-Автоматика КИО-2М |  | шт |  | 1 | 0 |  | 0 | Оборудование по цене ГК Самолет
4.3 | Монтаж концентраторов АСУД | 01. Сверление отверстий. 02. Крепление устройства на поверхности. 03. Монтаж соединительных линий в соответствии со схемой подключения. | шт |  |  | 0 | 1884 | 0 | В стоимости СМР учтены крепления и вспомогательные материалы для подключения подводящих и отводящих кабельных линий.
4.3.1 | Концентратор универсальный КУН-2Д.1 Текон-Автоматика |  | шт |  | 1 | 0 |  | 0 | Оборудование по цене ГК Самолет
4.4 | Монтаж концентраторов АСУД | 01. Сверление отверстий. 02. Крепление устройства на поверхности. 03. Монтаж соединительных линий в соответствии со схемой подключения. | шт |  |  | 0 | 1884 | 0 | В стоимости СМР учтены крепления и вспомогательные материалы для подключения подводящих и отводящих кабельных линий.
4.4.1 | Концентратор сопряжения с лифтом КСЛ-RS Текон-Автоматика |  | шт |  | 1 | 0 |  | 0 | Оборудование по цене ГК Самолет
4.5 | Монтаж коммутаторов | 01. Сверление отверстий. 02. Крепление устройства на поверхности. 03. Монтаж соединительных линий в соответствии со схемой подключения. | шт |  |  | 48 | 1177 | 0 | В стоимости материалов учтены крепления и вспомогательные материалы для подключения подводящих и отводящих кабельных линий.
4.5.1 | Коммутатор DGS 1008D D-Link |  | шт |  | 1 | 0 |  | 0 | Оборудование по цене ГК Самолет
4.6 | Монтаж датчика-реле уровня | 01. Врезка бобышек в трубопровод. 02. Нарезка резьбы/постановка соединительных фитингов. 03. Паковка резьбы. 04. Монтаж датчика | шт |  |  | 319 | 1426 | 0 | В стоимости материалов учтены вварные бобышки, крепления и вспомогательные материалы для подключения подводящих и отводящих кабельных линий.
4.6.1 | Блок информационный с 3-мя датчиками реле уровня РОС 301 Прибор-комплект |  | шт |  | 1 | 0 |  | 0 | Оборудование по цене ГК Самолет
4.7 | Монтаж розеток штепсельных | Монтаж розеток штепсельных | шт |  |  | 5 | 329 | 0 | В стоимости материалов учтены крепления и вспомогательные материалы для подключения подводящих и отводящих кабельных линий.
4.7.1 | Розетка модульная IEK РАр10-3-ОПс |  | шт |  | 1 | 0 |  | 0 | Оконечные устройства по цене ГК Самолет
4.8 | Монтаж автоматического выключателя | 01. Установка на дин-рейку. 02. Присоединение кабельных линий. | шт |  |  | 5 | 305 | 0 | В стоимости материалов учтены крепления и вспомогательные материалы для подключения подводящих и отводящих кабельных линий.
4.8.1 | Выключатель автоматический дифференциального тока IEK АВДТ 32 С6/0,03 |  | шт |  | 1 | 0 |  | 0 | Оконечные устройства по цене ГК Самолет
4.9 | Монтаж извещателей охранной сигнализации автоматических | 01. Крепление на поверхности. 02. Присоединение кабельных линий. | шт |  |  | 8 | 476 | 0 | В стоимости материалов учтены крепления и вспомогательные материалы для подключения подводящих и отводящих кабельных линий.
4.9.1 | Извещатель охранный магнитоконтактный исп.00 ИО 102-26 Магнито-Контакт |  | шт |  | 1 | 0 |  | 0 | Оборудование по цене ГК Самолет
4.10 | Установка программного обеспечения | 01. Установка способом, указанным фирмой-разработчиком. 02. Программирование в соответсвии с тех.заданием. | компл |  |  | 0 | 4698 | 0 | Установка, настройка в соответствии с нормативными требованиями.
4.10.1 | Драйвер EXT-модуля Текон-Автоматика |  | компл |  | 1 | 0 |  | 0 | Оборудование по цене ГК Самолет
4.11 | Монтаж извещателей охранной сигнализации автоматических | 01. Крепление на поверхности. 02. Присоединение кабельных линий. | шт |  |  | 7 | 476 | 0 | В стоимости материалов учтены крепления и вспомогательные материалы для подключения подводящих и отводящих кабельных линий.
4.11.1 | Извещатель магнитоконтактный Комплектстройсервис ИО 102-20 Б2П |  | шт |  | 1 | 0 |  | 0 | Оборудование по цене ГК Самолет
4.12 | Монтаж извещателей охранной сигнализации ручных | 01. Крепление на поверхности. 02. Присоединение кабельных линий. | шт |  |  | 2 | 475 | 0 | В стоимости материалов учтены крепления и вспомогательные материалы для подключения подводящих и отводящих кабельных линий.
4.12.1 | Извещатель ручной ТЕКО Астра-321 |  | шт |  | 1 | 0 |  | 0 | Оборудование по цене ГК Самолет
4.13 | Монтаж переговорного устройства | 01. Сверление отверстий. 02. Крепление устройства на поверхности. 03. Присоединение к кабельной линии. | шт |  |  | 14 | 788 | 0 | В стоимости материалов учтены крепления и вспомогательные материалы для подключения подводящих и отводящих кабельных линий.
4.13.1 | Устройство переговорное в антивандальном исполнении Текон-Автоматика ПГУ-ММГН-2 |  | шт |  | 1 | 0 |  | 0 | Оборудование по цене ГК Самолет
4.14 | Прокладка кабельных линий слаботочных систем | 01. Прокладка с креплением в соотвестивии с проектом: открыто по стенам и конструкциям, в гофрированной трубе, лотках, или штробе. 02. Расключение жил в распаячных и распределительных коробках. 03. Оконцовка (при необходимости подключения оконечных устройств). | пог. м |  |  | 0 | 62 | 0 | В стоимости СМР учтены крепежные материалы.
4.14.1 | Кабель МКЭШнг(A)-LS 1х2-0,75 ГОСТ 10348-80 |  | пог. м |  | 1 | 0 |  | 0 | Кабель по цене ГК Самолет
4.15 | Монтаж трубы ПВХ гофрированной Дн16 | 01. Сверление отверстий. 02. Установка и заделка креплений. 03. Прокладка всеми способами, предусмотренными проектом, открыто по стенам, по установленным конструкциям, в стяжке или штробе. | пог. м |  |  | 0 | 59 | 0 | В стоимости СМР учтены крепежные и вспомогательные материалы.
4.15.1 | Труба ПВХ гофрированная d16 с протяжкой ГОСТ 32126.1-2013 |  | пог. м |  | 1 | 0 |  | 0 | Трубы гофрированные по цене ГК Самолет
4.16 | Монтаж трубы ПВХ гофрированной Дн20 | 01. Сверление отверстий. 02. Установка и заделка креплений. 03. Прокладка всеми способами, предусмотренными проектом, открыто по стенам, по установленным конструкциям, в стяжке или штробе. | пог. м |  |  | 0 | 59 | 0 | В стоимости СМР учтены крепежные и вспомогательные материалы.
4.16.1 | Труба ПВХ гофрированная d20 с протяжкой ГОСТ 32126.1-2013 |  | пог. м |  | 1 | 0 |  | 0 | Трубы гофрированные по цене ГК Самолет
4.17 | Монтаж трубы ПВХ гофрированной Дн25 | 01. Сверление отверстий. 02. Установка и заделка креплений. 03. Прокладка всеми способами, предусмотренными проектом, открыто по стенам, по установленным конструкциям, в стяжке или штробе. | пог. м |  |  | 0 | 62 | 0 | В стоимости СМР учтены крепежные и вспомогательные материалы.
4.17.1 | Труба ПВХ гофрированная d25 с протяжкой ГОСТ 32126.1-2013 |  | пог. м |  | 1 | 0 |  | 0 | Трубы гофрированные по цене ГК Самолет
4.18 | Прокладка кабеля сечением до 10 мм2 включительно | 01. Прокладка с креплением в соотвестивии с проектом: открыто по стенам и конструкциям, в гофрированной трубе, лотках, или штробе. 02. Расключение жил в распаячных и распределительных коробках. 03. Оконцовка (при необходимости подключения оконечных устройств). | пог. м |  |  | 0 | 60 | 0 | В стоимости СМР учтены крепежные материалы.
4.18.1 | Кабель ВВГнг-0,66 3х1,5мм2 |  | пог. м |  | 1 | 0 |  | 0 | Кабель по цене ГК Самолет
4.18.2 | Клемма WAGO 773-324 |  | шт |  | 1 | 0 |  | 0 | По цене ГК Самолет - согласно проектной документации
4.19 | Прокладка кабеля сечением от 10 до 50 мм2 включительно | 01. Прокладка с креплением в соотвестивии с проектом: открыто по стенам и конструкциям, в гофрированной трубе, лотках, или штробе. 02. Расключение жил в распаячных и распределительных коробках. 03. Оконцовка (при необходимости подключения оконечных устройств). | пог. м |  |  | 0 | 87 | 0 | В стоимости СМР учтены крепежные материалы.
4.19.1 | Кабель ВВГнг(А)-LSLTx 5х6мм2 |  | пог. м |  | 1 | 0 |  | 0 | Кабель по цене ГК Самолет
4.20 | Устройство штробы в кирпичных/пенобетонных конструкциях площадью сечения до 20см2 | 01. Разметка и пропил борозд 02. Зачистка борозд перфоратором. | пог. м |  |  | 0 | 159 | 0 | В стоимости СМР учтены все вспомогательные и расходные материалы.
4.21 | Устройство штробы в бетонных конструкциях площадью сечения до 20см2 | 01. Разметка поверхности. 02. Прорезка борозд. 03. Вычинка бетона. 04. Зачистка канавки | пог. м |  |  | 0 | 226 | 0 | В стоимости СМР учтены все вспомогательные и расходные материалы.
4.22 | Заделка штроб площадью сечения до 20см2 | 01. Приготовление смеси. 02. Заделка штроб по всей длине. 03. Выравнивание поверхности | пог. м |  |  | 0 | 110 | 0 | В стоимости СМР учтен цементно-песчаный раствор.
4.23 | Пусконаладочные работы автоматизированной системы управления и диспетчеризации (АСУД) | 01. Полный комплекс работ, испытаний и регулировок согласно действующим нормам. 02. Оформление и передача необходимой документации. | компл |  |  | 0 | 0 | 0 | 15% от СМР
5 | Дератизационная система (ОЗДС) |  |  |  |  | 698 | 7034 | 7732
5.1 | Монтаж блока питания | 01. Монтаж на проектной поверхности. 02. Подключение подводящих и отводящих кабельных линий. | шт |  |  | 29 | 3760 | 0 | В стоимости материалов учтены крепления и вспомогательные материалы для подключения подводящих и отводящих кабельных линий.
5.1.1 | Блок базовый ОЗДУ-М1 Д-333 ЦПИ ТУ 7399-001-87603431-2010 |  | шт |  | 1 | 0 |  | 0 | Оборудование по цене ГК Самолет
5.2 | Монтаж блока высоковольтного усиления ОЗДС | 01. Сверление отверстий. 02. Крепление устройства на поверхности. 03. Монтаж соединительных линий в соответствии со схемой подключения. | шт |  |  | 24 | 1881 | 0 | В стоимости материалов учтены крепления и вспомогательные материалы для подключения подводящих и отводящих кабельных линий.
5.2.1 | Блок усиления ОЗДУ-М2-Д-333 ЦПИ |  | шт |  | 1 | 0 |  | 0 | Оборудование по цене ГК Самолет
5.3 | Монтаж блока автоматизации ОЗДС | 01. Сверление отверстий. 02. Крепление устройства на поверхности. 03. Монтаж соединительных линий в соответствии со схемой подключения. | шт |  |  | 8 | 564 | 0 | В стоимости материалов учтены крепления и вспомогательные материалы для подключения подводящих и отводящих кабельных линий.
5.3.1 | Блок автоматизации БА-ОЗДС Дин ЦПИ |  | шт |  | 1 | 0 |  | 0 | Оборудование по цене ГК Самолет
5.4 | Монтаж барьера ОЗДС | 01. Монтаж крепежных скоб. 02. Закрепление барьерного элемента на скобы. 03. Соединение жилы барьерного элемента с питающим кабелем. 04. Зачистка встроенной жилы участками по 2-3 см с промежутком в 1 см. | пог. м |  |  | 637 | 128 | 0 | В стоимости материалов учтены крепления и вспомогательные материалы для подключения подводящих и отводящих кабельных линий.
5.4.1 | Барьер электризуемый М3 Д-333 |  | пог. м |  | 1 | 0 |  | 0 | По цене ГК Самолет
5.5 | Монтаж трубы ПВХ гофрированной Дн20 | 01. Сверление отверстий. 02. Установка и заделка креплений. 03. Прокладка всеми способами, предусмотренными проектом, открыто по стенам, по установленным конструкциям, в стяжке или штробе. | пог. м |  |  | 0 | 59 | 0 | В стоимости СМР учтены крепежные и вспомогательные материалы.
5.5.1 | Труба ПВХ гофрированная d20 с протяжкой ГОСТ 32126.1-2013 |  | пог. м |  | 1 | 0 |  | 0 | Трубы гофрированные по цене ГК Самолет
5.6 | Прокладка кабеля сечением до 10 мм2 включительно | 01. Прокладка с креплением в соотвестивии с проектом: открыто по стенам и конструкциям, в гофрированной трубе, лотках, или штробе. 02. Расключение жил в распаячных и распределительных коробках. 03. Оконцовка (при необходимости подключения оконечных устройств). | пог. м |  |  | 0 | 60 | 0 | В стоимости СМР учтены крепежные материалы.
5.6.1 | Кабель ВВГнг-0,66 3х1,5мм2 |  | пог. м |  | 1 | 0 |  | 0 | Кабель по цене ГК Самолет
5.6.2 | Клемма WAGO 773-324 |  | шт |  | 1 | 0 |  | 0 | По цене ГК Самолет - согласно проектной документации
5.7 | Прокладка кабеля сечением от 10 до 50 мм2 включительно | 01. Прокладка с креплением в соотвестивии с проектом: открыто по стенам и конструкциям, в гофрированной трубе, лотках, или штробе. 02. Расключение жил в распаячных и распределительных коробках. 03. Оконцовка (при необходимости подключения оконечных устройств). | пог. м |  |  | 0 | 87 | 0 | В стоимости СМР учтены крепежные материалы.
5.7.1 | Кабель ВВГнг(А)-LSLTx 5х6мм2 |  | пог. м |  | 1 | 0 |  | 0 | Кабель по цене ГК Самолет
5.8 | Устройство штробы в кирпичных/пенобетонных конструкциях площадью сечения до 20см2 | 01. Разметка и пропил борозд 02. Зачистка борозд перфоратором. | пог. м |  |  | 0 | 159 | 0 | В стоимости СМР учтены все вспомогательные и расходные материалы.
5.9 | Устройство штробы в бетонных конструкциях площадью сечения до 20см2 | 01. Разметка поверхности. 02. Прорезка борозд. 03. Вычинка бетона. 04. Зачистка канавки | пог. м |  |  | 0 | 226 | 0 | В стоимости СМР учтены все вспомогательные и расходные материалы.
5.10 | Заделка штроб площадью сечения до 20см2 | 01. Приготовление смеси. 02. Заделка штроб по всей длине. 03. Выравнивание поверхности | пог. м |  |  | 0 | 110 | 0 | В стоимости СМР учтен цементно-песчаный раствор.
5.11 | Пусконаладочные работы охранно-защитной дератизационной системы (ОЗДС) | 01. Полный комплекс работ, испытаний и регулировок согласно действующим нормам. 02. Оформление и передача необходимой документации. | компл |  |  | 0 | 0 | 0 | 9% от СМР
6 | Система контроля и управления доступом (СКУД, СОВ) |  |  |  |  | 432 | 105091 | 105523
6.1 | Монтаж модуля контроля доступа | 01. Сверление отверстий. 02. Крепление устройства на поверхности. 03. Монтаж соединительных линий в соответствии со схемой подключения. | шт |  |  | 50 | 585 | 0 | В стоимости материалов учтены крепления и вспомогательные материалы для подключения подводящих и отводящих кабельных линий.
6.1.1 | Модуль контроля доступа Рубеж МКД-2 прот.R3 |  | шт |  | 1 | 0 |  | 0 | Оборудование по цене ГК Самолет
6.2 | Монтаж блока считывателя электронных ключей | 01. Сверление отверстий. 02. Крепление устройства на поверхности. 03. Монтаж соединительных линий в соответствии со схемой подключения. | шт |  |  | 16 | 787 | 0 | В стоимости материалов учтены крепления и вспомогательные материалы для подключения подводящих и отводящих кабельных линий.
6.2.1 | Считыватель бесконтактный Рубеж SR-R111 ООО «ТД Рубеж» |  | шт |  | 1 | 0 |  | 0 | Оборудование по цене ГК Самолет
6.3 | Монтаж изолятора шлейфа | 01. Сверление отверстий. 02. Крепление устройства на поверхности. 03. Монтаж соединительных линий в соответствии со схемой подключения. | шт |  |  | 0 | 225 | 0 | В стоимости СМР учтены крепления и вспомогательные материалы для подключения подводящих и отводящих кабельных линий.
6.3.1 | Изолятор шлейфа ИЗ-1 |  | шт |  | 1 | 0 |  | 0 | Оборудование по цене ГК Самолет
6.4 | Монтаж источника резервного питания | 01. Сверление отверстий. 02. Крепление устройства на поверхности. 03. Монтаж соединительных линий в соответствии со схемой подключений | шт |  |  | 38 | 1317 | 0 | В стоимости материалов учтены крепления и вспомогательные материалы для подключения подводящих и отводящих кабельных линий.
6.4.1 | Источник питания резервный BOLID РИП-12-6/80М3-Р-RS |  | шт |  | 1 | 0 |  | 0 | Оборудование по цене ГК Самолет
6.5 | Монтаж аккумуляторной батареи | 01. Установка батареи в бокс для аккамуляторов. 02. Присоединение кабельных линий. | шт |  |  | 19 | 330 | 0 | В стоимости материалов учтены крепления и вспомогательные материалы для подключения подводящих и отводящих кабельных линий.
6.5.1 | Батарея аккумуляторная 12В 7 а/ч |  | шт |  | 1 | 0 |  | 0 | По цене ГК Самолет
6.6 | Монтаж бокса для аккумуляторов | 01. Сверление отверстий. 02. Крепление устройства на поверхности. | шт |  |  | 65 | 1228 | 0 | В стоимости материалов учтены крепления и вспомогательные материалы для подключения подводящих и отводящих кабельных линий.
6.6.1 | Бокс для аккумуляторов 12 исп.0 BOLID |  | шт |  | 1 | 0 |  | 0 | Оборудование по цене ГК Самолет
6.7 | Монтаж кнопки на вертикальной поверхности, накладного или врезного исполнения | 01. Сверление отверстий. 02. Крепление устройства на поверхности. 03. Монтаж соединительных линий в соответствии со схемой подключения. | шт |  |  | 10 | 447 | 0 | В стоимости материалов учтены крепления и вспомогательные материалы для подключения подводящих и отводящих кабельных линий.
6.7.1 | Кнопка накладная ST-EX010SM Smartec |  | шт |  | 1 | 0 |  | 0 | Оборудование по цене ГК Самолет
6.8 | Монтаж кнопки на вертикальной поверхности, накладного или врезного исполнения | 01. Сверление отверстий. 02. Крепление устройства на поверхности. 03. Монтаж соединительных линий в соответствии со схемой подключения. | шт |  |  | 10 | 447 | 0 | В стоимости материалов учтены крепления и вспомогательные материалы для подключения подводящих и отводящих кабельных линий.
6.8.1 | Устройство разблокировки двери ST-ER115 Smartec |  | шт |  | 1 | 0 |  | 0 | Оборудование по цене ГК Самолет
6.9 | Монтаж электромагнитного замка | 01. Сверление отверстий. 02. Крепление на подвижных и стационарных элементах. 03. Присоединение кабельных линий. | шт |  |  | 16 | 1692 | 0 | В стоимости материалов учтёны крепления и вспомогательные материалы для подключения подводящих и отводящих кабельных линий.
6.9.1 | Замок электромагнитный SR-LE350 Рубеж |  | шт |  | 1 | 0 |  | 0 | Оборудование по цене ГК Самолет
6.10 | Монтаж извещателей охранной сигнализации автоматических | 01. Крепление на поверхности. 02. Присоединение кабельных линий. | шт |  |  | 7 | 476 | 0 | В стоимости материалов учтены крепления и вспомогательные материалы для подключения подводящих и отводящих кабельных линий.
6.10.1 | Извещатель магнитоконтактный Комплектстройсервис ИО 102-20 Б2П |  | шт |  | 1 | 0 |  | 0 | Оборудование по цене ГК Самолет
6.11 | Монтаж учетно-распределительного щита | 01. Сверление отверстий. 02. Установка креплений. 03. Монтаж шкафа на проектной отметке. 04. Подключение подводящих и отводящих кабельных линий в соответствии со схемами подключений. | шт |  |  | 105 | 1258 | 0 | В стоимости материалов учтены крепления и вспомогательные материалы для подключения подводящих и отводящих кабельных линий.
6.11.1 | Щит с монтажной панелью ЩМП 4-0 650х800х250мм IP31 IEK |  | шт |  | 1 | 0 |  | 0 | Оборудование по цене ГК Самолет
6.12 | Монтаж автоматизированного рабочего места | 01. Сборка всех элементов в соответсвии с проектом. 02. Подключение и согласование устройств между собой | шт |  |  | 96 | 76854 | 0 | Сборка на проектной поверхности, подключение, настройка, проверка коммутации и работоспособности. Без учета установки программного обеспечения.
6.12.1 | Компьютер персональный HP EliteDesk 800 G1 J0F08EA Windows 7 Professional 64Бит Intel Core i5-4590 3,3ГГц 4шт DDR3 4096Мбайт 500Гбайт 320Вт |  | компл |  | 1 | 0 |  | 0 | Комплект оборудования и вспомогательной периферии в соответствии с проектом - по цене ГК Самолет
6.13 | Установка программного обеспечения | 01. Установка способом, указанным фирмой-разработчиком. 02. Программирование в соответсвии с тех.заданием. | компл |  |  | 0 | 18561 | 0 | Установка, настройка в соответствии с нормативными требованиями.
6.13.1 | Программное обеспечение Интеграл Аргус-Спектр |  | шт |  | 1 | 0 |  | 0 | Программное обеспечение по цене ГК Самолет
6.14 | Прокладка кабельных линий слаботочных систем | 01. Прокладка с креплением в соотвестивии с проектом: открыто по стенам и конструкциям, в гофрированной трубе, лотках, или штробе. 02. Расключение жил в распаячных и распределительных коробках. 03. Оконцовка (при необходимости подключения оконечных устройств). | пог. м |  |  | 0 | 62 | 0 | В стоимости СМР учтены крепежные материалы.
6.14.1 | Кабель МКЭШнг(A)-LS 1х2-0,75 ГОСТ 10348-80 |  | пог. м |  | 1 | 0 |  | 0 | Кабель по цене ГК Самолет
6.15 | Монтаж трубы ПВХ гофрированной Дн16 | 01. Сверление отверстий. 02. Установка и заделка креплений. 03. Прокладка всеми способами, предусмотренными проектом, открыто по стенам, по установленным конструкциям, в стяжке или штробе. | пог. м |  |  | 0 | 59 | 0 | В стоимости СМР учтены крепежные и вспомогательные материалы.
6.15.1 | Труба ПВХ гофрированная d16 с протяжкой ГОСТ 32126.1-2013 |  | пог. м |  | 1 | 0 |  | 0 | Трубы гофрированные по цене ГК Самолет
6.16 | Монтаж трубы ПВХ гофрированной Дн20 | 01. Сверление отверстий. 02. Установка и заделка креплений. 03. Прокладка всеми способами, предусмотренными проектом, открыто по стенам, по установленным конструкциям, в стяжке или штробе. | пог. м |  |  | 0 | 59 | 0 | В стоимости СМР учтены крепежные и вспомогательные материалы.
6.16.1 | Труба ПВХ гофрированная d20 с протяжкой ГОСТ 32126.1-2013 |  | пог. м |  | 1 | 0 |  | 0 | Трубы гофрированные по цене ГК Самолет
6.17 | Монтаж трубы ПВХ гофрированной Дн25 | 01. Сверление отверстий. 02. Установка и заделка креплений. 03. Прокладка всеми способами, предусмотренными проектом, открыто по стенам, по установленным конструкциям, в стяжке или штробе. | пог. м |  |  | 0 | 62 | 0 | В стоимости СМР учтены крепежные и вспомогательные материалы.
6.17.1 | Труба ПВХ гофрированная d25 с протяжкой ГОСТ 32126.1-2013 |  | пог. м |  | 1 | 0 |  | 0 | Трубы гофрированные по цене ГК Самолет
6.18 | Прокладка кабеля сечением до 10 мм2 включительно | 01. Прокладка с креплением в соотвестивии с проектом: открыто по стенам и конструкциям, в гофрированной трубе, лотках, или штробе. 02. Расключение жил в распаячных и распределительных коробках. 03. Оконцовка (при необходимости подключения оконечных устройств). | пог. м |  |  | 0 | 60 | 0 | В стоимости СМР учтены крепежные материалы.
6.18.1 | Кабель ВВГнг-0,66 3х1,5мм2 |  | пог. м |  | 1 | 0 |  | 0 | Кабель по цене ГК Самолет
6.19 | Прокладка кабеля сечением от 10 до 50 мм2 включительно | 01. Прокладка с креплением в соотвестивии с проектом: открыто по стенам и конструкциям, в гофрированной трубе, лотках, или штробе. 02. Расключение жил в распаячных и распределительных коробках. 03. Оконцовка (при необходимости подключения оконечных устройств). | пог. м |  |  | 0 | 87 | 0 | В стоимости СМР учтены крепежные материалы.
6.19.1 | Кабель ВВГнг(А)-LSLTx 5х6мм2 |  | пог. м |  | 1 | 0 |  | 0 | Кабель по цене ГК Самолет
6.20 | Устройство штробы в кирпичных/пенобетонных конструкциях площадью сечения до 20см2 | 01. Разметка и пропил борозд 02. Зачистка борозд перфоратором. | пог. м |  |  | 0 | 159 | 0 | В стоимости СМР учтены все вспомогательные и расходные материалы.
6.21 | Устройство штробы в бетонных конструкциях площадью сечения до 20см2 | 01. Разметка поверхности. 02. Прорезка борозд. 03. Вычинка бетона. 04. Зачистка канавки | пог. м |  |  | 0 | 226 | 0 | В стоимости СМР учтены все вспомогательные и расходные материалы.
6.22 | Заделка штроб площадью сечения до 20см2 | 01. Приготовление смеси. 02. Заделка штроб по всей длине. 03. Выравнивание поверхности | пог. м |  |  | 0 | 110 | 0 | В стоимости СМР учтен цементно-песчаный раствор.
6.23 | Пусконаладочные работы системы контроля и управления доступом (СКУД) | 01. Полный комплекс работ, испытаний и регулировок согласно действующим нормам. 02. Оформление и передача необходимой документации. | компл |  |  | 0 | 0 | 0 | 9% от СМР
7 | Общеобменная вентиляция (АОВ) |  |  |  |  | 549 | 10470 | 11019
7.1 | Монтаж шкафа управления | 01. Сверление отверстий. 02. Установка креплений. 03. Монтаж шкафа на проектной отметке. 04. Расключение подводящих и отводящих кабельных линий в соответствии со схемами подключений". | шт |  |  | 105 | 2824 | 0 | В стоимости материалов учтены крепления и вспомогательные материалы для подключения подводящих и отводящих кабельных линий.
7.1.1 | Шкаф электрический ящик управления МПО Электромонтаж Я5111-1874 310х220х395мм |  | шт |  | 1 | 0 |  | 0 | По цене ГК Самолет
7.2 | Монтаж щита управления работой приточно-вытяжной установки | 01. Сверление отверстий. 02. Установка креплений. 03. Монтаж шкафа на проектной отметке. 04. Расключение подводящих и отводящих кабельных линий в соответствии со схемами подключений. | шт |  |  | 406 | 5648 | 0 | В стоимости материалов учтены крепления и вспомогательные материалы для подключения подводящих и отводящих кабельных линий.
7.2.1 | Щит управления ЩУВ1 в сборе |  | шт |  | 1 | 0 |  | 0 | Оборудование по цене ГК Самолет
7.3 | Монтаж датчика | 01. Монтаж на проектной поверхности. 02. Подключение подводящих и отводящих кабельных линий в соответствии со схемами подключений. | шт |  |  | 19 | 503 | 0 | В стоимости материалов учтены крепления и вспомогательные материалы для подключения подводящих и отводящих кабельных линий.
7.3.1 | Датчик реле для контроля температуры ДТКБ-46 |  | шт |  | 1 | 0 |  | 0 | Оборудование по цене ГК Самолет
7.4 | Монтаж реле | 01. Установка и крепление на проектной отметке. 02. Присоединение согласно схеме подключения. | шт |  |  | 19 | 503 | 0 | В стоимости материалов учтены крепления и вспомогательные материалы для подключения подводящих и отводящих кабельных линий.
7.4.1 | Реле давления Danfoss KPI 35 G1/4"A 060-121966 |  | шт |  | 1 | 0 |  | 0 | Оборудование по цене ГК Самолет
7.5 | Монтаж распаечной коробки | 01. Сверление отверстий. 02. Крепление коробки на поверхности. 03. Заделка швов. | шт |  |  | 0 | 108 | 0 | В стоимости СМР учтены крепления и вспомогательные материалы для подключения подводящих и отводящих кабельных линий.
7.5.1 | Коробка распаячная 70х70х40мм IP44 |  | шт |  | 1 | 0 |  | 0 | По цене ГК Самолет
7.5.2 | Клемма WAGO 773-324 |  | шт |  | 0 | 0 |  | 0 | По цене ГК Самолет - согласно проектной документации
7.6 | Прокладка кабельных линий слаботочных систем | 01. Прокладка с креплением в соотвестивии с проектом: открыто по стенам и конструкциям, в гофрированной трубе, лотках, или штробе. 02. Расключение жил в распаячных и распределительных коробках. 03. Оконцовка (при необходимости подключения оконечных устройств). | пог. м |  |  | 0 | 62 | 0 | В стоимости СМР учтены крепежные материалы.
7.6.1 | Кабель МКЭШнг(A)-LS 1х2-0,75 ГОСТ 10348-80 |  | пог. м |  | 1 | 0 |  | 0 | Кабель по цене ГК Самолет
7.7 | Монтаж трубы ПВХ гофрированной Дн16 | 01. Сверление отверстий. 02. Установка и заделка креплений. 03. Прокладка всеми способами, предусмотренными проектом, открыто по стенам, по установленным конструкциям, в стяжке или штробе. | пог. м |  |  | 0 | 59 | 0 | В стоимости СМР учтены крепежные и вспомогательные материалы.
7.7.1 | Труба ПВХ гофрированная d16 с протяжкой ГОСТ 32126.1-2013 |  | пог. м |  | 1 | 0 |  | 0 | Трубы гофрированные по цене ГК Самолет
7.8 | Монтаж трубы ПВХ гофрированной Дн20 | 01. Сверление отверстий. 02. Установка и заделка креплений. 03. Прокладка всеми способами, предусмотренными проектом, открыто по стенам, по установленным конструкциям, в стяжке или штробе. | пог. м |  |  | 0 | 59 | 0 | В стоимости СМР учтены крепежные и вспомогательные материалы.
7.8.1 | Труба ПВХ гофрированная d20 с протяжкой ГОСТ 32126.1-2013 |  | пог. м |  | 1 | 0 |  | 0 | Трубы гофрированные по цене ГК Самолет
7.9 | Монтаж трубы ПВХ гофрированной Дн25 | 01. Сверление отверстий. 02. Установка и заделка креплений. 03. Прокладка всеми способами, предусмотренными проектом, открыто по стенам, по установленным конструкциям, в стяжке или штробе. | пог. м |  |  | 0 | 62 | 0 | В стоимости СМР учтены крепежные и вспомогательные материалы.
7.9.1 | Труба ПВХ гофрированная d25 с протяжкой ГОСТ 32126.1-2013 |  | пог. м |  | 1 | 0 |  | 0 | Трубы гофрированные по цене ГК Самолет
7.10 | Прокладка кабеля сечением до 10 мм2 включительно | 01. Прокладка с креплением в соотвестивии с проектом: открыто по стенам и конструкциям, в гофрированной трубе, лотках, или штробе. 02. Расключение жил в распаячных и распределительных коробках. 03. Оконцовка (при необходимости подключения оконечных устройств). | пог. м |  |  | 0 | 60 | 0 | В стоимости СМР учтены крепежные материалы.
7.10.1 | Кабель ВВГнг-0,66 3х1,5мм2 |  | пог. м |  | 1 | 0 |  | 0 | Кабель по цене ГК Самолет
7.10.2 | Клемма WAGO 773-324 |  | шт |  | 1 | 0 |  | 0 | По цене ГК Самолет - согласно проектной документации
7.11 | Прокладка кабеля сечением от 10 до 50 мм2 включительно | 01. Прокладка с креплением в соотвестивии с проектом: открыто по стенам и конструкциям, в гофрированной трубе, лотках, или штробе. 02. Расключение жил в распаячных и распределительных коробках. 03. Оконцовка (при необходимости подключения оконечных устройств). | пог. м |  |  | 0 | 87 | 0 | В стоимости СМР учтены крепежные материалы.
7.11.1 | Кабель ВВГнг(А)-LSLTx 5х6мм2 |  | пог. м |  | 1 | 0 |  | 0 | Кабель по цене ГК Самолет
7.12 | Устройство штробы в кирпичных/пенобетонных конструкциях площадью сечения до 20см2 | 01. Разметка и пропил борозд 02. Зачистка борозд перфоратором. | пог. м |  |  | 0 | 159 | 0 | В стоимости СМР учтены все вспомогательные и расходные материалы.
7.13 | Устройство штробы в бетонных конструкциях площадью сечения до 20см2 | 01. Разметка поверхности. 02. Прорезка борозд. 03. Вычинка бетона. 04. Зачистка канавки | пог. м |  |  | 0 | 226 | 0 | В стоимости СМР учтены все вспомогательные и расходные материалы.
7.14 | Заделка штроб площадью сечения до 20см2 | 01. Приготовление смеси. 02. Заделка штроб по всей длине. 03. Выравнивание поверхности | пог. м |  |  | 0 | 110 | 0 | В стоимости СМР учтен цементно-песчаный раствор.
7.15 | Пусконаладочные работы системы автоматизации отопления и вентиляции (АОВ) | 01. Полный комплекс работ, испытаний и регулировок согласно действующим нормам. 02. Оформление и передача необходимой документации. | компл |  |  | 0 | 0 | 0 | 9% от СМР
8 | Противодымная вентиляция (АПВ, АПЗ) |  |  |  |  | 829 | 24887 | 25716
8.1 | Монтаж шкафа автоматики | 01. Сверление отверстий. 02. Установка креплений. 03. Монтаж шкафа на проектной отметке. 04. Расключение подводящих и отводящих кабельных линий в соответствии со схемами подключений". | шт |  |  | 268 | 4659 | 0 | В стоимости материалов учтены крепления и вспомогательные материалы для подключения подводящих и отводящих кабельных линий.
8.1.1 | Щит для пожарной сигнализации ЩМП-3-0 400А 500х650х220мм IP31 |  | шт |  | 1 | 0 |  | 0 | Оборудование по цене ГК Самолет
8.2 | Монтаж термошкафа | 01. Сверление отверстий. 02. Установка креплений. 03. Монтаж шкафа на проектной отметке. 04. Расключение подводящих и отводящих кабельных линий в соответствии со схемами подключений". | шт |  |  | 268 | 2833 | 0 | В стоимости материалов учтены крепления и вспомогательные материалы для подключения подводящих и отводящих кабельных линий.
8.2.1 | Шкаф автоматики Спектрон ТШ-1200 |  | шт |  | 1 | 0 |  | 0 | Оборудование по цене ГК Самолет
8.3 | Монтаж адресной метки | 01. Сверление отверстий. 02. Крепление устройства на поверхности. 03. Монтаж соединительных линий в соответствии со схемой подключения. | шт |  |  | 14 | 784 | 0 | Монтаж адресной метки с количеством шлейфов до 4. В стоимости материалов учтены крепления и вспомогательные материалы для подключения подводящих и отводящих кабельных линий.
8.3.1 | Модуль метка адресная на 1 шлейф Рубеж АМ-1 прот.R3 |  | шт |  | 0 | 0 |  | 0 | Оборудование по цене ГК Самолет
8.4 | Монтаж модуля адресного релейного | 01. Сверление отверстий. 02. Крепление устройства на поверхности. 03. Монтаж соединительных линий в соответствии со схемой подключения. | шт |  |  | 24 | 785 | 0 | В стоимости материалов учтены крепления и вспомогательные материалы для подключения подводящих и отводящих кабельных линий.
8.4.1 | Модуль адресный релейный КБ Пожарной Автоматики РМ-1К прот.R3 |  | шт |  | 0 | 0 |  | 0 | Оборудование по цене ГК Самолет
8.5 | Монтаж модуля управления дымоудалением | 01. Сверление отверстий. 02. Крепление устройства на поверхности. 03. Монтаж соединительных линий в соответствии со схемой подключения. | шт |  |  | 30 | 1713 | 0 | В стоимости материалов учтены крепления и вспомогательные материалы для подключения подводящих и отводящих кабельных линий.
8.5.1 | Модуль автоматический КБ Пожарной Автоматики МДУ-1 прот.R3 для управления клапаном дымоудаления или огнезадерживающим клапаном |  | шт |  | 1 | 0 |  | 0 | Оборудование по цене ГК Самолет
8.6 | Монтаж блока расширительного адресного | 01. Сверление отверстий. 02. Крепление устройства на поверхности. 03. Монтаж соединительных линий в соответствии со схемой подключения. | шт |  |  | 14 | 236 | 0 | В стоимости материалов учтены крепления и вспомогательные материалы для подключения подводящих и отводящих кабельных линий.
8.6.1 | Расширитель адресный BOLID С2000-АР8 |  | шт |  | 1 | 0 |  | 0 | Оборудование по цене ГК Самолет
8.7 | Монтаж блока контроля и индикации | 01. Сверление отверстий. 02. Крепление устройства на поверхности. 03. Монтаж соединительных линий в соответствии со схемой подключения. | шт |  |  | 14 | 1176 | 0 | В стоимости материалов учтены крепления и вспомогательные материалы для подключения подводящих и отводящих кабельных линий.
8.7.1 | Блок контроля и индикации С2000-БКИ BOLID |  | шт |  | 1 | 0 |  | 0 | Оборудование по цене ГК Самолет
8.8 | Монтаж блока сигнально-пускового | 01. Сверление отверстий. 02. Крепление устройства на поверхности. 03. Монтаж соединительных линий в соответствии со схемой подключения. | шт |  |  | 30 | 2585 | 0 | В стоимости материалов учтены крепления и вспомогательные материалы для подключения подводящих и отводящих кабельных линий.
8.8.1 | Блок сигнально-пусковой накладной адресный С2000-СП4/220 BOLID |  | шт |  | 1 | 0 |  | 0 | Оборудование по цене ГК Самолет
8.9 | Монтаж извещателей охранной сигнализации автоматических | 01. Крепление на поверхности. 02. Присоединение кабельных линий. | шт |  |  | 0 | 482 | 0 | В стоимости СМР учтены крепления и вспомогательные материалы для подключения подводящих и отводящих кабельных линий.
8.9.1 | Извещатель адресный магнитоконтактный BOLID С2000-СМК ЗАО НВП «Болид» |  | шт |  | 1 | 0 |  | 0 | Оборудование по цене ГК Самолет
8.10 | Монтаж источника резервного питания | 01. Сверление отверстий. 02. Крепление устройства на поверхности. 03. Монтаж соединительных линий в соответствии со схемой подключений | шт |  |  | 38 | 1317 | 0 | В стоимости материалов учтены крепления и вспомогательные материалы для подключения подводящих и отводящих кабельных линий.
8.10.1 | Источник питания резервированный BOLID 24В РИП-12 исп.11 |  | шт |  | 1 | 0 |  | 0 | Оборудование по цене ГК Самолет
8.11 | Монтаж блока расширительного адресного | 01. Сверление отверстий. 02. Крепление устройства на поверхности. 03. Монтаж соединительных линий в соответствии со схемой подключения. | шт |  |  | 14 | 236 | 0 | В стоимости материалов учтены крепления и вспомогательные материалы для подключения подводящих и отводящих кабельных линий.
8.11.1 | Расширитель адресный BOLID С2000-АР8 |  | шт |  | 1 | 0 |  | 0 | Оборудование по цене ГК Самолет
8.12 | Монтаж блока разветвительного типа Бриз | 01. Сверление отверстий. 02. Крепление устройства на поверхности. 03. Монтаж соединительных линий в соответствии со схемой подключения. | шт |  |  | 14 | 264 | 0 | В стоимости материалов учтены крепления и вспомогательные материалы для подключения подводящих и отводящих кабельных линий.
8.12.1 | Блок контроля и индикации Рубеж-БИУ КБ Пожарной Автоматики |  | шт |  | 1 | 0 |  | 0 | Оборудование по цене ГК Самолет
8.13 | Монтаж блока сигнально-пускового | 01. Сверление отверстий. 02. Крепление устройства на поверхности. 03. Монтаж соединительных линий в соответствии со схемой подключения. | шт |  |  | 30 | 2585 | 0 | В стоимости материалов учтены крепления и вспомогательные материалы для подключения подводящих и отводящих кабельных линий.
8.13.1 | Блок сигнально-пусковой накладной адресный С2000-СП4/220 BOLID |  | шт |  | 1 | 0 |  | 0 | Оборудование по цене ГК Самолет
8.14 | Монтаж контроллеров АПС | 01. Сверление отверстий. 02. Крепление устройства на поверхности. 03. Монтаж соединительных линий в соответствии со схемой подключения. | шт |  |  | 30 | 2320 | 0 | В стоимости материалов учтены крепления и вспомогательные материалы для подключения подводящих и отводящих кабельных линий.
8.14.1 | Контроллер двухпроводной линии связи BOLID С2000-КДЛ |  | шт |  | 1 | 0 |  | 0 | Оборудование по цене ГК Самолет
8.15 | Монтаж устройства коммутационного | 01. Сверление отверстий. 02. Крепление устройства на поверхности. 03. Подключение к шлейфу. | шт |  |  | 22 | 424 | 0 | В стоимости материалов учтены крепления и вспомогательные материалы для подключения подводящих и отводящих кабельных линий.
8.15.1 | Устройство коммутационное КБ Пожарной Автоматики переключающееся реле УК-ВК/03 |  | шт |  | 1 | 0 |  | 0 | Оборудование по цене ГК Самолет
8.16 | Монтаж извещателей пожарной сигнализации ручных | 01. Крепление на поверхности. 02. Присоединение кабельных линий. | шт |  |  | 0 | 482 | 0 | В стоимости СМР учтены крепления и вспомогательные материалы для подключения подводящих и отводящих кабельных линий.
8.16.1 | Блок управления электроконтактный BOLID ЭДУ 513-3АМ ЗАО НВП «Болид» |  | шт |  | 1 | 0 |  | 0 | Оборудование по цене ГК Самолет
8.17 | Монтаж коробки универсальной | 01. Сверление отверстий. 02. Крепление коробки на поверхности. 03. Заделка швов. | шт |  |  | 0 | 136 | 0 | В стоимости СМР учтены крепления и вспомогательные материалы для подключения подводящих и отводящих кабельных линий.
8.17.1 | Коробка коммутационная КС-4 |  | шт |  | 1 | 0 |  | 0 | По цене ГК Самолет
8.18 | Монтаж аккумуляторной батареи | 01. Установка батареи в бокс для аккамуляторов. 02. Присоединение кабельных линий. | шт |  |  | 19 | 330 | 0 | В стоимости материалов учтены крепления и вспомогательные материалы для подключения подводящих и отводящих кабельных линий.
8.18.1 | Батарея аккумуляторная 12В 7 а/ч |  | шт |  | 1 | 0 |  | 0 | Оборудование по цене ГК Самолет
8.19 | Подключение электропривода клапана вентиляционного | 01. Присоединение силовых и слаботочных кабельных линий в соответствии со схемами подключений. | шт |  |  | 0 | 656 | 0 | В стоимости СМР учтены вспомогательные материалы для подключения подводящих и отводящих кабельных линий.
8.20 | Прокладка кабельных линий слаботочных систем | 01. Прокладка с креплением в соотвестивии с проектом: открыто по стенам и конструкциям, в гофрированной трубе, лотках, или штробе. 02. Расключение жил в распаячных и распределительных коробках. 03. Оконцовка (при необходимости подключения оконечных устройств). | пог. м |  |  | 0 | 62 | 0 | В стоимости СМР учтены крепежные материалы.
8.20.1 | Кабель МКЭШнг(A)-LS 1х2-0,75 ГОСТ 10348-80 |  | пог. м |  | 1 | 0 |  | 0 | Кабель по цене ГК Самолет
8.21 | Монтаж трубы ПВХ гофрированной Дн16 | 01. Сверление отверстий. 02. Установка и заделка креплений. 03. Прокладка всеми способами, предусмотренными проектом, открыто по стенам, по установленным конструкциям, в стяжке или штробе. | пог. м |  |  | 0 | 59 | 0 | В стоимости СМР учтены крепежные и вспомогательные материалы.
8.21.1 | Труба ПВХ гофрированная d16 с протяжкой ГОСТ 32126.1-2013 |  | пог. м |  | 1 | 0 |  | 0 | Трубы гофрированные по цене ГК Самолет
8.22 | Монтаж трубы ПВХ гофрированной Дн20 | 01. Сверление отверстий. 02. Установка и заделка креплений. 03. Прокладка всеми способами, предусмотренными проектом, открыто по стенам, по установленным конструкциям, в стяжке или штробе. | пог. м |  |  | 0 | 59 | 0 | В стоимости СМР учтены крепежные и вспомогательные материалы.
8.22.1 | Труба ПВХ гофрированная d20 с протяжкой ГОСТ 32126.1-2013 |  | пог. м |  | 1 | 0 |  | 0 | Трубы гофрированные по цене ГК Самолет
8.23 | Монтаж трубы ПВХ гофрированной Дн25 | 01. Сверление отверстий. 02. Установка и заделка креплений. 03. Прокладка всеми способами, предусмотренными проектом, открыто по стенам, по установленным конструкциям, в стяжке или штробе. | пог. м |  |  | 0 | 62 | 0 | В стоимости СМР учтены крепежные и вспомогательные материалы.
8.23.1 | Труба ПВХ гофрированная d25 с протяжкой ГОСТ 32126.1-2013 |  | пог. м |  | 1 | 0 |  | 0 | Трубы гофрированные по цене ГК Самолет
8.24 | Прокладка кабеля сечением до 10 мм2 включительно | 01. Прокладка с креплением в соотвестивии с проектом: открыто по стенам и конструкциям, в гофрированной трубе, лотках, или штробе. 02. Расключение жил в распаячных и распределительных коробках. 03. Оконцовка (при необходимости подключения оконечных устройств). | пог. м |  |  | 0 | 60 | 0 | В стоимости СМР учтены крепежные материалы.
8.24.1 | Кабель ВВГнг-0,66 3х1,5мм2 |  | пог. м |  | 1 | 0 |  | 0 | Кабель по цене ГК Самолет
8.24.2 | Клемма WAGO 773-324 |  | шт |  | 1 | 0 |  | 0 | По цене ГК Самолет - согласно проектной документации
8.25 | Прокладка кабеля сечением от 10 до 50 мм2 включительно | 01. Прокладка с креплением в соотвестивии с проектом: открыто по стенам и конструкциям, в гофрированной трубе, лотках, или штробе. 02. Расключение жил в распаячных и распределительных коробках. 03. Оконцовка (при необходимости подключения оконечных устройств). | пог. м |  |  | 0 | 87 | 0 | В стоимости СМР учтены крепежные материалы.
8.25.1 | Кабель ВВГнг(А)-LSLTx 5х6мм2 |  | пог. м |  | 1 | 0 |  | 0 | Кабель по цене ГК Самолет
8.26 | Устройство штробы в кирпичных/пенобетонных конструкциях площадью сечения до 20см2 | 01. Разметка и пропил борозд 02. Зачистка борозд перфоратором. | пог. м |  |  | 0 | 159 | 0 | В стоимости СМР учтены все вспомогательные и расходные материалы.
8.27 | Устройство штробы в бетонных конструкциях площадью сечения до 20см2 | 01. Разметка поверхности. 02. Прорезка борозд. 03. Вычинка бетона. 04. Зачистка канавки | пог. м |  |  | 0 | 226 | 0 | В стоимости СМР учтены все вспомогательные и расходные материалы.
8.28 | Заделка штроб площадью сечения до 20см2 | 01. Приготовление смеси. 02. Заделка штроб по всей длине. 03. Выравнивание поверхности | пог. м |  |  | 0 | 110 | 0 | В стоимости СМР учтен цементно-песчаный раствор.
8.29 | Пусконаладочные работы системы автоматики противопожарной вентиляции (АПВ, АПЗ) | 01. Полный комплекс работ, испытаний и регулировок согласно действующим нормам. 02. Оформление и передача необходимой документации. | компл |  |  | 0 | 0 | 0 | 9% от СМР
Специализация: Слаботочные сети (внутридомовые системы)
Дата утверждения: 09.11.2022
Подрядчик: МРС ООО